## Pakiet 1
Oznaczenie postępowania 05/2019
Załącznik nr 2 do specyfikacji istotnych warunków zamówienia
Uwaga! Załącznik aktywny - należy podać cenę jednostkową netto (kolumna 7), oraz stawkę podatku VAT (kolumna 9). Pozostałe komórki są obliczane automatycznie.
FORMULARZ CENOWY
Pakiet nr 1
L.p. | Przedmiot zamówienia | Nazwa handlowa / Producent | Numer katalagowy | J.m. | Ilość | Cena jedn.netto | Wartość netto | Podatek VAT |  | Wartość brutto
[8 empty] | (%) | Wartość ogółem
1 | 2 | 3 | 4 | 5 | 6 | 7 | 8 | 9 | 10 | 11
1 | Myjka nieprzemakalna 1 x użytku - wykonana z miękkiego, delikatnego i chłonnego materiału - z podfoliowanej celulozy - możliwość założenia na dłoń - gramatura celulozy 60g/m2 - rozmiar 16 x 23 cm - sucha, nie nasączona żadnymi substancjami myjącymi |  |  | szt. | 30000 |  | 0 |  | 0 | 0
2 | Myjka- rękawica - nieprzemakalna 1 x użytku - nasączona obustronnie środkami myjącymi o naturalnym PH 5,5 - wykonana w 100% z włókien poliestrowych - obie warstwy myjki nie podfoliowane - rozmiar 15 cm x 22 cm - gramatura 65g/m2 - produkt pozbawiony lateksu - opak. jedn. a 12 szt |  |  | szt. | 36000 |  | 0 |  | 0 | 0
3 | Szczoteczki do chirurgicznego mycia rąk - suche - sterylne - 1 x użytku |  |  | szt. | 3400 |  | 0 |  | 0 | 0
4 | Gąbka z chlorexydyną - jednorazowa gąbka nasączona 25 ml substancją myjącą oraz 4% roztworem chlorheksydyny (nie zawierająca mydła). - rozmiar 12cm x 8cm x 2,5cm, - wykonana z poliuretanu - pakowana pojedynczo w opakowania foliowe - zarejestrowana jako wyrób medyczny |  |  | szt. | 1600 |  | 0 |  | 0 | 0
|  |  |  | WARTOŚĆ OGÓŁEM: |  |  | 0 |  |  | 0

## Pakiet 2
Oznaczenie postępowania 05/2019
Załącznik nr 2 do specyfikacji istotnych warunków zamówienia
Uwaga! Załącznik aktywny - należy podać cenę jednostkową netto (kolumna 7), oraz stawkę podatku VAT (kolumna 9). Pozostałe komórki są obliczane automatycznie.
FORMULARZ CENOWY
Pakiet nr 2
L.p. | Przedmiot zamówienia | Nazwa handlowa / Producent | Numer katalagowy | J.m. | Ilość | Cena jedn.netto | Wartość netto | Podatek VAT |  | Wartość brutto
[8 empty] | (%) | Wartość ogółem
1 | 2 | 3 | 4 | 5 | 6 | 7 | 8 | 9 | 10 | 11
1 | Zestaw do toalety jamy ustnej zawierający w jednym opakowaniu: - 1 szczoteczkę do zębów z odsysaniem z poziomą manualną zastawką do regulacji siły odsysania - z 3 otworami ssącymi oraz z pofałdowaną gąbką na górnej powierzchni - 7 ml bezalkoholowego płynu do płukania jamy ustnej z 0,05% roztworem chlorku cetylpirydyny w wyciskanej saszetce - 1 gąbka-aplikator z poprzecznym pofałdowaniem - 1 saszetkę z 2 g preparatu nawilżającego do ust na bazie wody z cetylpirydyną i witaminą E. Każde pojedyncze opakowanie zestawu pełni jednocześnie funkcję pojemnika na płyn i pozwala na przygotowanie roztworu roboczego przed otwarciem opakowania. Oferowany zestaw jako element komponentów do całodobowej toalety jamy ustnej o potwierdzonej badaniami klinicznymi skuteczności w redukcji VAP. |  |  | szt. | 1800 |  | 0 |  | 0 | 0
2 | Czepek do mycia głowy pacjenta • w składzie – woda; roztwór z zawartością simetikonu; składniki zapobiegające powstawaniu elektryczności statycznej oraz hamujących rozwój grzybów, pleśni, flory Gram dodatniej i Gram ujemnej • nie wymaga dodatkowego namoczenia głowy oraz spłukiwania • opakowanie pomagające utrzymać temperaturę czepka |  |  | szt. | 100 |  | 0 |  | 0 | 0
|  |  |  | WARTOŚĆ OGÓŁEM: |  |  | 0 |  |  | 0

## Pakiet 3
Oznaczenie postępowania 05/2019
Załącznik nr 2 do specyfikacji istotnych warunków zamówienia
Uwaga! Załącznik aktywny - należy podać cenę jednostkową netto (kolumna 7), oraz stawkę podatku VAT (kolumna 9). Pozostałe komórki są obliczane automatycznie.
FORMULARZ CENOWY
Pakiet nr 3
L.p. | Przedmiot zamówienia | Nazwa handlowa / Producent | Numer katalagowy | J.m. | Ilość | Cena jedn.netto | Wartość netto | Podatek VAT |  | Wartość brutto
[8 empty] | (%) | Wartość ogółem
1 | 2 | 3 | 4 | 5 | 6 | 7 | 8 | 9 | 10 | 11
1 | Dozownik łokciowy -dozownik , w którym umieszcza się butelkę o poj.0,5 l z płynem dezynfekcyjnym. Nie dopuszcza się saszetek wykonanych z tworzywa z płynem dezynfekcyjnym. |  |  | szt. | 5 |  | 0 |  | 0 | 0
2 | Wieszaczki do worków na mocz - dwuramienne |  |  | szt. | 800 |  | 0 |  | 0 | 0
3 | Pojemnik do igieł mały 0,2-0,3 l - kolor czerwony - z otworem wrzutowym |  |  | szt. | 180 |  | 0 |  | 0 | 0
4 | Pojemnik do igieł 0,7-0,8 l - kolor czerwony - z otworem wrzutowym |  |  | szt. | 3000 |  | 0 |  | 0 | 0
5 | Pojemnik do igieł 1,0 – 1,5 l - kolor czerwony - z otworem wrzutowym |  |  | szt. | 3000 |  | 0 |  | 0 | 0
6 | Pojemnik do igieł 2,0 l - kolor czerwony - z otworem wrzutowym |  |  | szt. | 1600 |  | 0 |  | 0 | 0
7 | Pojemnik 15 ml do wycinków histopatologicznych z zakrętką - jednorazowy - niejałowy |  |  | szt. | 2000 |  | 0 |  | 0 | 0
8 | Pojemnik 60 ml do wycinków histopatologicznych z zakrętką - jednorazowy - niejałowy |  |  | szt. | 800 |  | 0 |  | 0 | 0
9 | Pojemnik 3,5 litr na odpady histopatologiczne bez otworu wrzutowego |  |  | szt. | 3200 |  | 0 |  | 0 | 0
10 | Pojemnik do dobowej zbiorki moczu z tw. sztucz. plastikowy „Tulipan” |  |  | szt. | 10 |  | 0 |  | 0 | 0
11 | Kubek-Pojnik dla chorych (dorosłych) z bocznymi uchwytami - objętość użytkowa 300 ml - wielorazowego użytku |  |  | szt. | 300 |  | 0 |  | 0 | 0
12 | Miska nerkowata 200 mm z tw. sztucz. |  |  | szt. | 2 |  | 0 |  | 0 | 0
13 | Miska nerkowata 280 mm z tw. sztucz |  |  | szt. | 2 |  | 0 |  | 0 | 0
14 | Kaczka sanitarna - męska z tworzywa sztucznego |  |  | szt. | 2 |  | 0 |  | 0 | 0
15 | Wanienka do dezynf. narzędzi 2-3 l z sitem i pokrywą |  |  | szt. | 2 |  | 0 |  | 0 | 0
16 | Wanienka do dezynf. narzędzi 4-5 l z sitem i pokrywą |  |  | szt. | 2 |  | 0 |  | 0 | 0
17 | Kieliszek do podawania leków 1 x użytku |  |  | szt. | 120000 |  | 0 |  | 0 | 0
18 | Gilotynka (przecinarka) do tabletek |  |  | szt. | 2 |  | 0 |  | 0 | 0
19 | Termofor gumowy w pokrowcu |  |  | szt. | 2 |  | 0 |  | 0 | 0
20 | Maszynka do golenia 1 x użytku - jednoostrzowa z zakończeniem grzebykowym uniemożliwiającym zapychanie - z zabezpieczeniem ostrza |  |  | szt. | 200 |  | 0 |  | 0 | 0
21 | Maszynka do golenia 1 x użytku - o szerokiej powierzchni golącej do golenia na sucho i mokro z rączką umieszczoną nad ostrzem i zakończeniem grzebykowym uniemożliwiającym zapychanie - tekturowe zabezpieczenie ostrza |  |  | szt. | 2000 |  | 0 |  | 0 | 0
22 | Przyrząd (urządzenie) do usuwania zszywek chirurgicznych - jednorazowego użytku - sterylny - anatomiczny uchwyt z tw.sztucznego - stalowa głowica - pakowany pojedynczo |  |  | szt. | 200 |  | 0 |  | 0 | 0
23 | Osłonki na głowice sondy USG - z lateksu kauczuku naturalnego - pudrowane - bez zbiorniczka - każda w oddzielnym opakowaniu |  |  | szt. | 4600 |  | 0 |  | 0 | 0
24 | Worek na zwłoki - dla dorosłych - na zamek - kolor czarny |  |  | szt. | 120 |  | 0 |  | 0 | 0
25 | Worki strunowe o wym. 80 x 120 mm a 100szt/op |  |  | op. | 5 |  | 0 |  | 0 | 0
26 | Worki strunowe o wym. 120 x 180 mm a 100szt/op |  |  | op. | 50 |  | 0 |  | 0 | 0
27 | Aparat do mierzenia ciśnienia zegarowy z mankietem zmywalnym (bez stetoskopu) |  |  | szt. | 6 |  | 0 |  | 0 | 0
28 | Mankiet wykonany z materiału zmywalnego (bez lateksu) do mierz.ciś. RR z 1-drenem na rzep dla dorosłych |  |  | szt. | 1 |  | 0 |  | 0 | 0
29 | Mankiet wykonany z materiału zmywalnego (bez lateksu) do mierz.ciś. RR z 2-drenami na rzep dla dorosłych |  |  | szt. | 30 |  | 0 |  | 0 | 0
30 | Mankiet wykonany z materiału zmywalnego (bez lateksu) do mierz.ciś. RR z 2-drenami na rzep dla otyłych |  |  | szt. | 1 |  | 0 |  | 0 | 0
31 | Manometr do RR zegarowy - metalowy |  |  | szt. | 30 |  | 0 |  | 0 | 0
32 | Gruszka gumowa do ap. ciś.RR z zaworem przednim i tylnym |  |  | szt. | 30 |  | 0 |  | 0 | 0
33 | Okulary ochronne z tworzywa sztucznego dla obsługi personelu medycznego |  |  | szt. | 5 |  | 0 |  | 0 | 0
34 | Zatyczka do cewników - schodkowa - sterylna - 1 x użytku |  |  | szt. | 1500 |  | 0 |  | 0 | 0
35 | Stetoskop internistyczny dla dorosłych - dwustronny |  |  | szt. | 6 |  | 0 |  | 0 | 0
36 | Termometr elektroniczny |  |  | szt. | 50 |  | 0 |  | 0 | 0
37 | Kleszczyki Kocher 160 mm proste |  |  | szt. | 2 |  | 0 |  | 0 | 0
38 | Kleszczyki Kocher 160 mm odg. |  |  | szt. | 2 |  | 0 |  | 0 | 0
39 | Kleszczyki Pean 160 mm proste |  |  | szt. | 2 |  | 0 |  | 0 | 0
40 | Kleszczyki Pean 160 mm odg. |  |  | szt. | 2 |  | 0 |  | 0 | 0
41 | Pinceta anatomiczna 160 mm |  |  | szt. | 2 |  | 0 |  | 0 | 0
42 | Pinceta chirurgiczna 3-4 ząbki 160 mm |  |  | szt. | 2 |  | 0 |  | 0 | 0
43 | Nożyczki do materiałów opatrunkowych Esmarcha 210 mm |  |  | szt. | 2 |  | 0 |  | 0 | 0
|  |  |  | WARTOŚĆ OGÓŁEM: |  |  | 0 |  |  | 0

## Pakiet 4
Oznaczenie postępowania 05/2019
Załącznik nr 2 do specyfikacji istotnych warunków zamówienia
Uwaga! Załącznik aktywny - należy podać cenę jednostkową netto (kolumna 7), oraz stawkę podatku VAT (kolumna 9). Pozostałe komórki są obliczane automatycznie.
FORMULARZ CENOWY
Pakiet nr 4
L.p. | Przedmiot zamówienia | Nazwa handlowa / Producent | Numer katalagowy | J.m. | Ilość | Cena jedn.netto | Wartość netto | Podatek VAT |  | Wartość brutto
[8 empty] | (%) | Wartość ogółem
1 | 2 | 3 | 4 | 5 | 6 | 7 | 8 | 9 | 10 | 11
1 | Elektrody dla noworodków 1 x użytku - samoprzylepne, łatwo przylegające do skóry - kolorowe kabelki dł. 47-50 cm zakończone złączem 1,5 mm - przepuszczalność dla promieni Rtg umożliwiająca wykonanie zdjęć klatki piersiowej bez konieczności każdorazowego usuwania elektrod - wymiary 16x19 mm - kpl. 3 szt /op - pakowany w pojedynczej torebce |  |  | op. | 30 |  | 0 |  | 0 | 0
2 | Elektrody igłowe do EMG koncentryczne jednorazowego użytku a 25 sz/op - dł. 38 mm śred. 0,45 |  |  | op. | 10 |  | 0 |  | 0 | 0
3 | Elektrody igłowe do EMG koncentryczne jednorazowego użytku a 25 sz/op - dł 50 mm śred. 0,45 |  |  | op. | 2 |  | 0 |  | 0 | 0
|  |  |  | WARTOŚĆ OGÓŁEM: |  |  | 0 |  |  | 0

## Pakiet 5
Oznaczenie postępowania 05/2019
Załącznik nr 2 do specyfikacji istotnych warunków zamówienia
Uwaga! Załącznik aktywny - należy podać cenę jednostkową netto (kolumna 7), oraz stawkę podatku VAT (kolumna 9). Pozostałe komórki są obliczane automatycznie.
FORMULARZ CENOWY
Pakiet nr 5
L.p. | Przedmiot zamówienia | Nazwa handlowa / Producent | Numer katalagowy | J.m. | Ilość | Cena jedn.netto | Wartość netto | Podatek VAT |  | Wartość brutto
[8 empty] | (%) | Wartość ogółem
1 | 2 | 3 | 4 | 5 | 6 | 7 | 8 | 9 | 10 | 11
1 | Akcesoria do modułu EKG monitora iPM 9800 , T8 produkcji Mindray
1.1 | Czujnik SpO2 na palec typu klips dla dorosłych - moduł Nellcor |  |  | szt. | 15 |  | 0 |  | 0 | 0
1.2 | Czujnik SpO2 na ucho typu klips dla dorosłych - moduł Nellcor |  |  | szt. | 1 |  | 0 |  | 0 | 0
1.3 | Przewód połączeniowy do czujników SpO2 |  |  | szt. | 3 |  | 0 |  | 0 | 0
2 | Akcesoria do modułu SpO2 monitora iPM 9800, VP-1200, T8 produkcji Mindray
2.1 | Przewód główny VCR EKG z gniazdami do 3 końcówek |  |  | szt. | 2 |  | 0 |  | 0 | 0
2.2 | Przewód główny VCR EKG z gniazdami do 5 końcówek |  |  | szt. | 3 |  | 0 |  | 0 | 0
2.3 | Komplet 3 końcówek EKG z klipsami |  |  | szt. | 2 |  | 0 |  | 0 | 0
2.4 | Komplet 5 końcówek EKG z klipsami |  |  | szt. | 2 |  | 0 |  | 0 | 0
2.5 | Przewód EKG z gniazdami do 5 końcówek do kardiomonitora VP-1200 |  |  | szt. | 2 |  | 0 |  | 0 | 0
3 | Elektroda klamrowa (kończynowa) do EKG - kolor: żółty, czerwony, zielony, czarny - 4 szt/kpl. |  |  | kpl. | 2 |  | 0 |  | 0 | 0
4 | Elektroda przyssawkowa - wielokrotnego użytku, - składająca się z gruszki gumowej i końcówki metalowej |  |  | szt. | 12 |  | 0 |  | 0 | 0
5 | Akcesoria do kardiomonitora PM-7000 ; VP-1200; monitora VS-800
5.1 | Przewód połączeniowy do czujnika SpO2 do monitora VS-800 |  |  | szt. | 4 |  | 0 |  | 0 | 0
5.2 | Przewód połączeniowy do czujnika SpO2 do kardiomonitora PM-7000 |  |  | szt. | 2 |  | 0 |  | 0 | 0
5.3 | Przewód połączeniowy do czujnika SpO2 do kardiomonitora VP-1200 |  |  | szt. | 4 |  | 0 |  | 0 | 0
5.4 | Czujnik SpO2 na palec dla dorosł. do monitora VS-800 – moduł Nellcor |  |  | szt. | 6 |  | 0 |  | 0 | 0
5.5 | Czujnik SpO2 na palec dla dorosłych do kardiomonitora VP-1200 (silikonowy) |  |  | szt. | 2 |  | 0 |  | 0 | 0
5.6 | Czujnik SpO2 dla noworod.typ Y Oxi Max do przedłużacza kardiomonit. PM-7000 |  |  | szt. | 3 |  | 0 |  | 0 | 0
6 | Akcesoria do pulsoksymetru PM-60, Oxypleth 520 A
6.1 | Czujnik SpO2 silikonowy dla dorosłych Nellcor OxiMax do pulsok.PM-60 |  |  | szt. | 2 |  | 0 |  | 0 | 0
6.2 | Czujnik SpO2 dla noworodków wielorazowy do pulsoksymetru PM-60 |  |  | szt. | 2 |  | 0 |  | 0 | 0
6.3 | Czujnik SpO2 dla noworodków typu Y do pulsom. Oxypleth 520A |  |  | szt. | 2 |  | 0 |  | 0 | 0
6.4 | Czujnik SpO2 dla dorosłych do pulsoksymetru Oxypleth 520A |  |  | szt. | 1 |  | 0 |  | 0 | 0
7 | Opaska piankowa na rzep - do czujników SpO2 wielokrotnego użycia typu Y - pianka z 3-ma otworami - niesterylna - szer. 25 mm/ dł. 120 mm |  |  | szt. | 60 |  | 0 |  | 0 | 0
8 | Akcesoria do modułu NiPC monitora iPM 9800, T8 produkcji Mindray
8.1 | Mankiet średni bez lateksu (obw. ramienia 25-35 cm) |  |  | szt. | 20 |  | 0 |  | 0 | 0
8.2 | Mankiet duży bez lateksu (obw. ramienia 33-47 cm) |  |  | szt. | 4 |  | 0 |  | 0 | 0
9 | Czujnik pomiaru temperatury dla dorosłych do monitora Mindray T-8 – na skórę |  |  | szt. | 1 |  | 0 |  | 0 | 0
|  |  |  | WARTOŚĆ OGÓŁEM: |  |  | 0 |  |  | 0

## Pakiet 6
Oznaczenie postępowania 05/2019
Załącznik nr 2 do specyfikacji istotnych warunków zamówienia
Uwaga! Załącznik aktywny - należy podać cenę jednostkową netto (kolumna 7), oraz stawkę podatku VAT (kolumna 9). Pozostałe komórki są obliczane automatycznie.
FORMULARZ CENOWY
Pakiet nr 6
L.p. | Przedmiot zamówienia | Nazwa handlowa / Producent | Numer katalagowy | J.m. | Ilość | Cena jedn.netto | Wartość netto | Podatek VAT |  | Wartość brutto
[8 empty] | (%) | Wartość ogółem
1 | 2 | 3 | 4 | 5 | 6 | 7 | 8 | 9 | 10 | 11
1 | Elektroda ścinająca do resektoskopów firmy Richard Wolf posiadanych przez Zamawiającego |  |  | szt. | 5 |  | 0 |  | 0 | 0
2 | Elektroda koagulująca wałeczkowa do resektoskopów firmy Richard Wolf posiadanych przez Zamawiającego |  |  | szt. | 5 |  | 0 |  | 0 | 0
3 | Elektroda ścinająca – cięcie nóż do resektoskopów firmy Richard Wolf posiadanych przez Zamawiającego |  |  | szt. | 1 |  | 0 |  | 0 | 0
4 | Elektroda hakowa do resektoskopów firmy Richard Wolf posiadanych przez Zamawiającego |  |  | szt. | 1 |  | 0 |  | 0 | 0
5 | Wkłady narzędzi endoskopowych montowane zatrzaskowo wkłady kleszczy średnicy 5 i 7 Fr: biopsyjne (łóżeczkowe), chwytające, nożyczki (do wyboru z katalogu). Wkłady ze znacznikiem położenia narzędzia i złączem typu Luer do przepłukiwania narzędzia, kompatybilne z rączkami typu HySafe firmy Richard Wolf posiadanych przez Zamawiającego |  |  | szt. | 1 |  | 0 |  | 0 | 0
6 | Rączka do narzędzi z zabezpieczeniem przeciw przeciążeniowym, łączona zatrzaskowo z wkładem, kompatybilna z wkładami typu HySafe firmy Richard Wolf posiadanymi przez Zamawiającego |  |  | szt. | 1 |  | 0 |  | 0 | 0
7 | Światłowód do cystouretroskopu dł.2,3 m śr. wiązki 3,5 mm montowany zatrzaskowo, umożliwiający wymianę adapterów na obu końcach światłowodu, w zestawie adapter do zatrzaskowego mocowania optyk firmy Richard Wolf posiadanych przez Zamawiającego |  |  | szt. | 1 |  | 0 |  | 0 | 0
8 | Zestaw węży z końcówkami Luer do cystouretroskopu i pompy histeroskopowej firmy Richard Wolf posiadanych przez Zamawiającego |  |  | szt. | 2 |  | 0 |  | 0 | 0
9 | Elektroda bipolarna – wałeczkowa kompatybilna do resektoskopu ginekologicznego operacyjno-diagnostycznego firmy Richard Wolf posiadanych przez Zamawiającego – min. 3 szt. w op. |  |  | op. | 5 |  | 0 |  | 0 | 0
10 | Elektroda bipolarna – tnąca kompatybilna do resektoskopu ginekologicznego firmy Richard Wolf posiadanych przez Zamawiającego – min. 3 szt. w op. |  |  | op. | 10 |  | 0 |  | 0 | 0
11 | Komplet uszczelek kompatybilnych do Morcelatora firmy Richard Wolf posiadanego przez Zamawiającego |  |  | kpl. | 4 |  | 0 |  | 0 | 0
12 | Uszczelki do Histeroskopu firmy Richard Wolf posiadanego przez Zamawiającego |  |  | kpl. | 1 |  | 0 |  | 0 | 0
13 | Kraniki plastikowe do urządzeń endoskopowych firmy Richard Wolf posiadanych przez Zamawiającego, montowane zatrzaskowo bez użycia dodatkowych narządzi w warunkach sterylnych pola oparacyjnego bezpośrednio przez personel medyczny |  |  | op. | 1 |  | 0 |  | 0 | 0
14 | Kabel mono i bipolarny – autoklawowalny do resektoskopów firmy Richard Wolf posiadanych przez Zamawiającego - dł. min. 3 m |  |  | szt. | 2 |  | 0 |  | 0 | 0
15 | Kleszcze optyczne do kruszenia kamieni w obrębie pęcherza moczowego, minimum 7 różnych typów bransz/końcówek (do wyboru z katalogu), kompatybilne z cystoskopami firmy Richard Wolf posiadanymi przez Zamawiającego o wielkości od min. 19,5 Fr |  |  | szt. | 1 |  | 0 |  | 0 | 0
16 | Druty prowadzące rdzeń nitinolowy, pokrycie PTFE, z hydrofilną elastyczną końcówką min.3 cm, prostą lub zakrzywioną, śred. 0,89 mm lub 0,97 mm, dł. 150 cm a 5 szt/op |  |  | op. | 2 |  | 0 |  | 0 | 0
|  |  |  | WARTOŚĆ OGÓŁEM: |  |  | 0 |  |  | 0

## Pakiet 7
Oznaczenie postępowania 05/2019
Załącznik nr 2 do specyfikacji istotnych warunków zamówienia
Uwaga! Załącznik aktywny - należy podać cenę jednostkową netto (kolumna 7), oraz stawkę podatku VAT (kolumna 9). Pozostałe komórki są obliczane automatycznie.
FORMULARZ CENOWY
Pakiet nr 7
L.p. | Przedmiot zamówienia | Nazwa handlowa / Producent | Numer katalagowy | J.m. | Ilość | Cena jedn.netto | Wartość netto | Podatek VAT |  | Wartość brutto
[8 empty] | (%) | Wartość ogółem
1 | 2 | 3 | 4 | 5 | 6 | 7 | 8 | 9 | 10 | 11
1 | Papier do EKG 104 x 40 z nadrukiem |  |  | szt. | 50 |  | 0 |  | 0 | 0
2 | Papier do EKG 112 x 25 do aparatu AsCARD Mr. BLUE |  |  | szt. | 600 |  | 0 |  | 0 | 0
3 | Papier Video-printer do USG Mitsubishi K-61 110 mm x 20 m |  |  | szt. | 180 |  | 0 |  | 0 | 0
4 | Papier KTG – składanka z nadrukiem siatki 150mmx100mmx150mm (do ap.KTG Philips Avalon FM20) |  |  | szt. | 500 |  | 0 |  | 0 | 0
5 | Papier do defibrylatora Lifepak 9, 12, szer. 50 mm x 30 m |  |  | szt. | 20 |  | 0 |  | 0 | 0
6 | Gel do EKG a 0,5 l – przewodzący |  |  | szt. | 20 |  | 0 |  | 0 | 0
7 | Gel do USG a 0,5 l |  |  | szt. | 700 |  | 0 |  | 0 | 0
8 | Gel do USG a 0,25 l - do podgrzewania |  |  | szt. | 50 |  | 0 |  | 0 | 0
9 | Pasta Every 160,0 |  |  | szt. | 4 |  | 0 |  | 0 | 0
10 | Elektroda EKG do monitorowania (do badań spoczynkowych) - wykonana z pianki polietylenowej i żelu o konsystencji płynnej - dobra przyczepność ielastyczność - dobra przepuszczalność powietrza i wilgoci - nie wywoływa podrażnień |  |  | szt. | 24000 |  | 0 |  | 0 | 0
11 | Elektroda EKG do Holtera - wykonana na podłożu z pianki polietylenowej oraz żelu o konsystencji stałej - czujnik Ag/AgCl - bardzo dobra przyczepność - posiadać nacięcie do mocowania przewodu - przeznaczona do 24 godz. monitorowania (do badań Holtera) |  |  | szt. | 12000 |  | 0 |  | 0 | 0
|  |  |  | WARTOŚĆ OGÓŁEM: |  |  | 0 |  |  | 0

## Pakiet 8
Oznaczenie postępowania 05/2019
Załącznik nr 2 do specyfikacji istotnych warunków zamówienia
Uwaga! Załącznik aktywny - należy podać cenę jednostkową netto (kolumna 7), oraz stawkę podatku VAT (kolumna 9). Pozostałe komórki są obliczane automatycznie.
FORMULARZ CENOWY
Pakiet nr 8
L.p. | Przedmiot zamówienia | Nazwa handlowa / Producent | Numer katalagowy | J.m. | Ilość | Cena jedn.netto | Wartość netto | Podatek VAT |  | Wartość brutto
[8 empty] | (%) | Wartość ogółem
1 | 2 | 3 | 4 | 5 | 6 | 7 | 8 | 9 | 10 | 11
1 | Zestaw do kaniulacji dużych naczyń trzykanałowy – metodą Seldingera 7F x 20cm - kateter poliuretanowy trzykanałowy 16/18/18G - 7F x 20 cm - prowadnik J.035” x 50-60 cm odporny na odkształcenia - rozszerzacz 8F dopasowane do każdego rodzaju cewnika - igła prosta Seldingera 18G x 7 cm - strzykawka 5-10 ml - skalpel - skrzydełka mocujące przesuwane i stałe - zaciski ślizgowe na przezroczystych drenikach do czasowego przerywania infuzji - sterylny |  |  | szt. | 160 |  | 0 |  | 0 | 0
2 | Bezpieczny zestaw do kaniulacji dużych naczyń ze zintegrowanymi zabezpieczeniami na ostre elementy, chroniące personel przed przypadkowym zakłuciem po użyciu, trzykanałowy – metodą Seldingera 7F x 20cm - kateter trzykanałowy 16/18/18G-7Fx20 cm - prowadnik J.035” x 50-60 cm odporny na odkształcenia - rozszerzacz 8F dopasowane do każdego rodzaju cewnika - igła prosta Seldingera z integralnym zabezpieczeniem przed zakłuciem po użyciu 18G x 7 cm - strzykawka 5-10 ml - skalpel bezpieczny (umożliwiający zablokowanie ostrza w rękojeści zaraz po użyciu) - skrzydełka mocujące przesuwane i stałe - zaciski ślizgowe na przezroczystych drenikach do czasowych przerw w infuzji - sterylny |  |  | szt. | 10 |  | 0 |  | 0 | 0
|  |  |  | WARTOŚĆ OGÓŁEM: |  |  | 0 |  |  | 0

## Pakiet 9
Oznaczenie postępowania 05/2019
Załącznik nr 2 do specyfikacji istotnych warunków zamówienia
Uwaga! Załącznik aktywny - należy podać cenę jednostkową netto (kolumna 7), oraz stawkę podatku VAT (kolumna 9). Pozostałe komórki są obliczane automatycznie.
FORMULARZ CENOWY
Pakiet nr 9
L.p. | Przedmiot zamówienia | Nazwa handlowa / Producent | Numer katalagowy | J.m. | Ilość | Cena jedn.netto | Wartość netto | Podatek VAT |  | Wartość brutto
[8 empty] | (%) | Wartość ogółem
1 | 2 | 3 | 4 | 5 | 6 | 7 | 8 | 9 | 10 | 11
1 | Cewnik Couvelaire Ch 06 |  |  | szt. | 60 |  | 0 |  | 0 | 0
2 | Cewnik Couvelaire Ch 08 |  |  | szt. | 80 |  | 0 |  | 0 | 0
3 | Cewnik Couvelaire Ch 10 |  |  | szt. | 50 |  | 0 |  | 0 | 0
4 | Cewnik Couvelaire Ch 12 |  |  | szt. | 20 |  | 0 |  | 0 | 0
5 | Cewnik Couvelaire Ch 14 |  |  | szt. | 20 |  | 0 |  | 0 | 0
6 | Cewnik Couvelaire Ch 16 |  |  | szt. | 40 |  | 0 |  | 0 | 0
7 | Cewnik Couvelaire Ch 18 |  |  | szt. | 20 |  | 0 |  | 0 | 0
8 | Cewnik Couvelaire Ch 20 |  |  | szt. | 40 |  | 0 |  | 0 | 0
9 | Cewnik Couvelaire Ch 22 |  |  | szt. | 80 |  | 0 |  | 0 | 0
10 | Cewnik Couvelaire Ch 24 |  |  | szt. | 10 |  | 0 |  | 0 | 0
11 | Cewnik Couvelaire Ch 26 |  |  | szt. | 10 |  | 0 |  | 0 | 0
12 | Cewnik Nelaton Ch 06 |  |  | szt. | 60 |  | 0 |  | 0 | 0
13 | Cewnik Nelaton Ch 08 |  |  | szt. | 80 |  | 0 |  | 0 | 0
14 | Cewnik Nelaton Ch 10 |  |  | szt. | 180 |  | 0 |  | 0 | 0
15 | Cewnik Nelaton Ch 12 |  |  | szt. | 10 |  | 0 |  | 0 | 0
16 | Cewnik Nelaton Ch 14 |  |  | szt. | 10 |  | 0 |  | 0 | 0
17 | Cewnik Nelaton Ch 16 |  |  | szt. | 30 |  | 0 |  | 0 | 0
18 | Cewnik Nelaton Ch 18 |  |  | szt. | 30 |  | 0 |  | 0 | 0
19 | Cewnik Nelaton Ch 20 |  |  | szt. | 50 |  | 0 |  | 0 | 0
20 | Cewnik Nelaton Ch 22 |  |  | szt. | 10 |  | 0 |  | 0 | 0
21 | Cewnik Nelaton Ch 24 |  |  | szt. | 10 |  | 0 |  | 0 | 0
22 | Cewnik Tiemana Ch 06 |  |  | szt. | 10 |  | 0 |  | 0 | 0
23 | Cewnik Tiemana Ch 08 |  |  | szt. | 10 |  | 0 |  | 0 | 0
24 | Cewnik Tiemana Ch 10 |  |  | szt. | 10 |  | 0 |  | 0 | 0
25 | Cewnik Tiemana Ch 12 |  |  | szt. | 40 |  | 0 |  | 0 | 0
26 | Cewnik Tiemana Ch 14 |  |  | szt. | 40 |  | 0 |  | 0 | 0
27 | Cewnik Tiemana Ch 16 |  |  | szt. | 40 |  | 0 |  | 0 | 0
28 | Cewnik Tiemana Ch 18 |  |  | szt. | 50 |  | 0 |  | 0 | 0
29 | Cewnik Tiemana Ch 20 |  |  | szt. | 30 |  | 0 |  | 0 | 0
30 | Cewnik Tiemana Ch 22 |  |  | op. | 20 |  | 0 |  | 0 | 0
31 | Cewnik Tiemana Ch 24 |  |  | op. | 10 |  | 0 |  | 0 | 0
32 | Cewnik Foley Ch 10 z prowadnicą - sterylny - pokryty silikonem |  |  | szt. | 100 |  | 0 |  | 0 | 0
33 | Cewnik Foley Ch 14 silikonowane sterylne |  |  | szt. | 900 |  | 0 |  | 0 | 0
34 | Cewnik Foley Ch 16 silikonowane sterylne |  |  | szt. | 1200 |  | 0 |  | 0 | 0
35 | Cewnik Foley Ch 18 silikonowane sterylne |  |  | szt. | 700 |  | 0 |  | 0 | 0
36 | Cewnik Foley Ch 20 silikonowane sterylne |  |  | szt. | 400 |  | 0 |  | 0 | 0
37 | Cewnik Foley Ch 22 silikonowane sterylne |  |  | szt. | 200 |  | 0 |  | 0 | 0
38 | Cewnik Foley Ch 24 silikonowane sterylne |  |  | szt. | 100 |  | 0 |  | 0 | 0
39 | Cewnik Foley Ch 16 - 100 % silikonowy - sterylizowany tlenkiem etylenu - pakowany folia-papier |  |  | szt. | 10 |  | 0 |  | 0 | 0
40 | Cewnik Foley Ch 18 - 100 % silikonowy - sterylizowany tlenkiem etylenu - pakowany folia-papier |  |  | szt. | 10 |  | 0 |  | 0 | 0
41 | Cewnik Foley Ch 20 - 100 % silikonowy - sterylizowany tlenkiem etylenu - pakowany folia-papier |  |  | szt. | 10 |  | 0 |  | 0 | 0
42 | Cewnik Foley lateksowy 2-kanałowy z końcówką Tieman rozm. Ch 14 - sterylizacja radiacyjna - opakowanie podwójne folia –folia |  |  | szt. | 10 |  | 0 |  | 0 | 0
43 | Cewnik Foley lateksowy 2-kanałowy z końcówką Tieman rozm. Ch 16 - sterylizacja radiacyjna - opakowanie podwójne folia –folia |  |  | szt. | 10 |  | 0 |  | 0 | 0
44 | Cew. do odsys. z górn. dróg oddech. Nr 06 dł. 400 mm |  |  | szt. | 400 |  | 0 |  | 0 | 0
45 | Cew. do odsys. z górn. dróg oddech. Nr 08 dł. 400 mm |  |  | szt. | 600 |  | 0 |  | 0 | 0
46 | Cew. do odsys. z górn. dróg oddech. Nr 10 dł. 400 mm |  |  | szt. | 400 |  | 0 |  | 0 | 0
47 | Cew. do odsys. z górn. dróg oddech. Nr 14 dł. 600-620 mm |  |  | szt. | 22000 |  | 0 |  | 0 | 0
48 | Cew. do odsys. z górn. dróg oddech. Nr 16 dł. 600-620 mm |  |  | szt. | 18000 |  | 0 |  | 0 | 0
49 | Cew. do odsys. z górn. dróg oddech. Nr 18 dł. 600-620 mm |  |  | szt. | 4000 |  | 0 |  | 0 | 0
50 | Cew. do odsys. z górn. dróg oddech. Nr 20 dł. 600-620 mm |  |  | szt. | 1000 |  | 0 |  | 0 | 0
51 | Cewnik do podawania tlenu przez nos w wersji standardowej dł.210-230 cm - sterylny - wykonany z elastycznego PCV - posiadający bardzo miękkie końcówki - odporny na załamania - opakowanie folia-papier |  |  | szt. | 1200 |  | 0 |  | 0 | 0
52 | Cewnik do karmienia przez nos Ch 6/400-500 Ch 8/400-500 - skalowany - bez zawartości ftalanów - z linią RTG - opakowanie (na wprost) folia-papier |  |  | szt. | 1200 |  | 0 |  | 0 | 0
53 | Kateter do Embolectomii F 6/80 cm 1-kanałowy |  |  | szt. | 2 |  | 0 |  | 0 | 0
54 | Kateter do Embolectomii F 8/80 cm 1-kanałowy |  |  | szt. | 2 |  | 0 |  | 0 | 0
55 | Cewnik Pezzer Ch 26 |  |  | szt. | 2 |  | 0 |  | 0 | 0
56 | Cewnik Pezzer Ch 28 |  |  | szt. | 2 |  | 0 |  | 0 | 0
|  |  |  | WARTOŚĆ OGÓŁEM: |  |  | 0 |  |  | 0
Wyjaśnienie: Poz. 1-9; 12-13; 15-20; 22-23; 25-30; Powierzchnia cewnika zmrożona (satynowa) półprzezroczysty, kolorystycznie oznaczony konektor (kolor oznacza rozmiar cewnika). Pakowany folia-papier. Poz. 10-11; 14; 21; 24; 31 Powierzchnia zmrożona (satynowa). Pakowany folia-papier. Poz. 33-38 Zamawiający wymaga, aby port do napełniania balonu posiadał zastawkę lub zatyczkę uniemożliwiającą odpływ powietrza i wypadnięcie cewnika. Może być ona gumowa lub plastikowa. Sterylizacja radiacyjna. Cewniki winny być pakowane podwójnie. Opakowanie wewnętrzne - folia, zewnętrzne - folia. Poz. 44-45; 47-50 Powierzchnia cewnika zmrożona (satynowa) półprzezroczysty, kolorystycznie oznaczony konektor (kolor oznacza rozmiar cewnika). Cewniki winny posiadać otwór centralny oraz być wyposażone w dwa otwory boczne naprzeciwległe. Pakowane w opakowanie folia-papier.

## Pakiet 10
Oznaczenie postępowania 05/2019
Załącznik nr 2 do specyfikacji istotnych warunków zamówienia
Uwaga! Załącznik aktywny - należy podać cenę jednostkową netto (kolumna 7), oraz stawkę podatku VAT (kolumna 9). Pozostałe komórki są obliczane automatycznie.
FORMULARZ CENOWY
Pakiet nr 10
L.p. | Przedmiot zamówienia | Nazwa handlowa / Producent | Numer katalagowy | J.m. | Ilość | Cena jedn.netto | Wartość netto | Podatek VAT |  | Wartość brutto
[8 empty] | (%) | Wartość ogółem
1 | 2 | 3 | 4 | 5 | 6 | 7 | 8 | 9 | 10 | 11
1 | Cewnik do nakłucia worka płodowego o dł. 26,5 cm. - zakończony zaokrągloną końcówką z haczykiem - na uchwycie znajdują się rowki zabezpieczające przed ślizganiem się dłoni - jednorazowego użytku - sterylny - pakowany folia -papier |  |  | szt. | 500 |  | 0 |  | 0 | 0
|  |  |  | WARTOŚĆ OGÓŁEM: |  |  | 0 |  |  | 0

## Pakiet 11
Oznaczenie postępowania 05/2019
Załącznik nr 2 do specyfikacji istotnych warunków zamówienia
Uwaga! Załącznik aktywny - należy podać cenę jednostkową netto (kolumna 7), oraz stawkę podatku VAT (kolumna 9). Pozostałe komórki są obliczane automatycznie.
FORMULARZ CENOWY
Pakiet nr 11
L.p. | Przedmiot zamówienia | Nazwa handlowa / Producent | Numer katalagowy | J.m. | Ilość | Cena jedn.netto | Wartość netto | Podatek VAT |  | Wartość brutto
[8 empty] | (%) | Wartość ogółem
1 | 2 | 3 | 4 | 5 | 6 | 7 | 8 | 9 | 10 | 11
1 | Cewnik pooperacyjny z zakończeniem typu Dufoura Ch 18; 20; 22; 24 - cewnik przeźroczysty, z elastycznego PVC - z balonem uszczelniającym o poj. 70-80 ml - rozmiar kodowany kolorem oraz opisany na cewniku - z linią RTG - sterylny - trójdrożny - pakowany podwójnie (zewnętrznie papier-folia, wewnętrznie-folia) |  |  | szt. | 100 |  | 0 |  | 0 | 0
2 | Worek do moczu 2000 ml - do dobowej zbiórki moczu - z zaworem typu T - z podziałką - z drenem zakończonym łącznikiem schodkowym i zastawką bezzwrotną |  |  | szt. | 7000 |  | 0 |  | 0 | 0
3 | Worek do moczu 2000 ml sterylny - do dobowej zbiórki moczu - z zaworem typu T - z podziałką - z drenem zakończonym łącznikiem schodkowym i zastawką bezzwrotną |  |  | szt. | 800 |  | 0 |  | 0 | 0
4 | Zamknięty system godzinowej zbiórki moczu - komora pomiarowa o poj. 500ml ze skalą linearną - worek zbiorczy o poj. 2000 ml ze skalą linearną - przesuwowy kranik spustowy - przeciwbakteryjny filtr hydrofobowy komory kropelkowej - dwie zastawki (jedna na granicy worek zbiorczy-komora GZM, druga- w łączniku kompatybilnym z cewnikami Foleya) - dwuświatłowy podzielny dren odprowadzający - spirala antyzałamaniowa - bezigłowy port - potrójny system mocowania |  |  | szt. | 350 |  | 0 |  | 0 | 0
|  |  |  | WARTOŚĆ OGÓŁEM: |  |  | 0 |  |  | 0

## Pakiet 12
Oznaczenie postępowania 05/2019
Załącznik nr 2 do specyfikacji istotnych warunków zamówienia
Uwaga! Załącznik aktywny - należy podać cenę jednostkową netto (kolumna 7), oraz stawkę podatku VAT (kolumna 9). Pozostałe komórki są obliczane automatycznie.
FORMULARZ CENOWY
Pakiet nr 12
L.p. | Przedmiot zamówienia | Nazwa handlowa / Producent | Numer katalagowy | J.m. | Ilość | Cena jedn.netto | Wartość netto | Podatek VAT |  | Wartość brutto
[8 empty] | (%) | Wartość ogółem
1 | 2 | 3 | 4 | 5 | 6 | 7 | 8 | 9 | 10 | 11
1 | Cewnik do drenażu jamy opłucnej prosty Ch 16-20 wykonany miękkiego, elastycznego PCV zapobiegającego zaginaniu się cewnika - atraumatyczny otwór końcowy oraz 6 krzyżowo położonych otworów bocznych zapobiegających aspiracji i wrastaniu tkanek - proksymalny koniec wyposażony w spłaszczony łącznik umożliwiający pewny chwyt kleszczami - skalowany co 2 cm - matowa powierzchnia cewnika, całkowicie przeźroczysta część drenująca - linia RTG na całej długości cewnika - w zestawie osobno pakowany uniwersalny łącznik do podłączenia z zestawem do drenażu - długość 45 cm - sterylny, pakowany podwójnie |  |  | szt. | 10 |  | 0 |  | 0 | 0
2 | Cewnik do drenażu klatki piersiowej z trokarem Ch 12-20 - Wykonany a miękkiego elastycznego PCV, zapobiegającego zaginaniu się cewnika - Stalowy trokar ułatwiający wprowadzenie cewnika - atraumatyczny otwór końcowy oraz 2 otwory boczne naprzemianległe - skalowany co 2 cm - linia Rtg na całej dł. cewnika - zintegrowany uniwersalny łącznik do podłączenia z zestawem do drenażu - sterylny - pakowany podwójnie |  |  | szt. | 20 |  | 0 |  | 0 | 0
3 | Dren łączący do odsysania z możliwością docięcia łącznika CH 24 - 5,60 mm/ 8,00 mm (wew./zew.), dł. min. 210 mm dren wykonany z medycznego, elastycznego PCV - wzdłuż drenu specjalne wzmocnienia zapobiegające zaginaniu oraz zasysaniu drenu - idealnie gładka powierzchnia wewnętrzna drenu, zapobiega osadzaniu się odsysanej wydzieliny na ściankach - wszystkie zakończenia drenów dostosowane do standardowych końcówek do odsysania, - zakończenie lejek-lejek ze specjalnymi przegubami (sprężynami zgięciowymi) oraz z możliwością docięcia w oznaczonych miejscach łącznika i dopasowania do każdego typu ssaka (do średnicy krućca od 8 mm do 18 mm) |  |  | szt. | 2000 |  | 0 |  | 0 | 0
4 | Zestaw do odsysania pola operacyjnego standardowy całkowicie transparentna końcówka • lekka i idealnie wyważona rączka • idealnie gładka powierzchnia wewnętrzna • ergonomicznie ukształtowana z pojedynczym załamaniem krzywizny dren wykonany z PCV • wzdłuż drenu specjalne wzmocnienia zapobiegające zaginaniu • idealnie gładka powierzchnia wewnętrzna drenu • zakończenie lejek-lejek ze specjalnymi przegubami (sprężynami zgięciowymi) oraz z możliwością docięcia w oznaczonych miejscach łącznika i dopasowania do każdego typu ssaka (do średnicy krućca od 8 mm do 18 mm) - dł. 200-400 |  |  | szt. | 1200 |  | 0 |  | 0 | 0
5 | Dren Redona dwuramienny Ch 8/08/Ch18 • wykonany z medycznej odmiany PCV • naprzemienna perforacja o długości 15 cm na każdym ramieniu zapobiegającej aspiracji i wrastaniu tkanek • specjalnie wyprofilowane atraumatyczne otwory drenujące • atraumatyczne, miękkie zakończenie drenu • dren posiadający pasek RTG na całej długości, posiada również trzystopniowy (co 1 cm) czytnik głębokości w odległości 5 cm od zakończenia, umożliwiający dokładną identyfikację położenia drenu • długość całkowita drenu 50 cm, w tym długość ramion 15 cm • pakowany podwójnie (folia+papier/folia) |  |  | szt. | 30 |  | 0 |  | 0 | 0
6 | Dren Redona z medycznego PCV Ch 8-18 • z niebieską linią RTG na całej długości • perforacja na odcinku 14 cm • pojedynczy znacznik głębokości w odległości 5 cm od zakończenia perforacji • rozmiar nadrukowany na drenie • długość 700 mm • sterylny, pakowany pojedynczo w opakowanie typu papier-folia |  |  | szt. | 50 |  | 0 |  | 0 | 0
7 | Dren Redona z medycznego PCV Ch 8-18 • z niebieską linią RTG na całej długości • perforacja na odcinku 14 cm • pojedynczy znacznik głębokości w odległości 5 cm od zakończenia perforacji • rozmiar nadrukowany na drenie • długość 1700 mm • sterylny, pakowany pojedynczo w opakowanie typu papier-folia |  |  | szt. | 100 |  | 0 |  | 0 | 0
8 | Dren brzuszny Ch 24-36 • wykonany z najwyższej jakości 100% biokompatybilnego i transparentnego silikonu • sześć dużych specjalnie wyprofilowanych atraumatycznych otworów drenujących - perforacja o długości 10 cm • atraumatyczne, miękkie zakończenie drenu • pasek kontrastujący w RTG na całej długości drenu • długość drenu 50 cm • pakowany podwójnie |  |  | szt. | 80 |  | 0 |  | 0 | 0
9 | Dren T-Kehr Ch 12-24 • wykonany z najwyższej jakości 100% biokompatybilnego i transparentnego silikonu • przezroczysty dren umożliwia kontrolę wzrokową i obserwację drenowanego płynu • atraumatyczne, miękkie zakończenie drenu • pasek kontrastujący w RTG na całej długości drenu • długość ramion 450 mm x 180 mm • pakowany podwójnie |  |  | szt. | 4 |  | 0 |  | 0 | 0
10 | Łącznik schodkowy do drenów fi 6,0 |  |  | szt. | 1800 |  | 0 |  | 0 | 0
11 | Chirurgiczny marker skórny • sterylny • doskonale widoczny niezależnie od koloru skóry • odporny na środki dezynfekujące • fioletowy atrament • skala pomiarowa na korpusie pisaka - 5 cm • dodatkowo załączona dwustronna skala pomiarowa - 15 cm lub 6 cali |  |  | szt. | 50 |  | 0 |  | 0 | 0
|  |  |  | WARTOŚĆ OGÓŁEM: |  |  | 0 |  |  | 0

## Pakiet 13
Oznaczenie postępowania 05/2019
Załącznik nr 2 do specyfikacji istotnych warunków zamówienia
Uwaga! Załącznik aktywny - należy podać cenę jednostkową netto (kolumna 7), oraz stawkę podatku VAT (kolumna 9). Pozostałe komórki są obliczane automatycznie.
FORMULARZ CENOWY
Pakiet nr 13
L.p. | Przedmiot zamówienia | Nazwa handlowa / Producent | Numer katalagowy | J.m. | Ilość | Cena jedn.netto | Wartość netto | Podatek VAT |  | Wartość brutto
[8 empty] | (%) | Wartość ogółem
1 | 2 | 3 | 4 | 5 | 6 | 7 | 8 | 9 | 10 | 11
1 | Czepek chirurgiczny typu Furażerka - na gumkę - jednorazowego użytku |  |  | szt. | 500 |  | 0 |  | 0 | 0
2 | Czepek z zabezpieczeniem przed potem - głęboki w formie furażerki z trokami do umocowania - wykonany w całości z perforowanej włókniny wiskozowej o gram.25g/m2 zapewniającej doskonałą oddychalność i komfort noszenia - wysokość czepka z przodu 20,5 cm - w formie kartonika umożliwiającego wyjmowanie pojedynczych sztuk - op. a 100szt - dostępny w 4 kolorach: zielony, żółty, niebieski, różowy |  |  | szt. | 8000 |  | 0 |  | 0 | 0
3 | Czepek pielęgniarski typu Beret - jednorazowego użytku |  |  | szt. | 6000 |  | 0 |  | 0 | 0
4 | Ochraniacze na buty z folii - jednorazowego użytku - a 100 szt/op |  |  | op. | 12 |  | 0 |  | 0 | 0
5 | Klapki włókninowe - wykonane z włókniny polipropylenowej o gramaturze 90g/m2 spód i 30 g/m2 góra - niesterylne - jednorazowego użytku - rozmiar ok. 28 cm x 13 cm - pakowane parami |  |  | para | 900 |  | 0 |  | 0 | 0
6 | Maska chirurgiczna - 3-warstwowa - wiązana na troki - jednorazowego użytku |  |  | szt. | 14000 |  | 0 |  | 0 | 0
7 | Maska chirurgiczna - 3-warstwowa - na gumkę - jednorazowego użytku |  |  | szt. | 4000 |  | 0 |  | 0 | 0
8 | Osłona na przewody 16 cm x 200 cm foliowana, sterylna |  |  | szt. | 1000 |  | 0 |  | 0 | 0
|  |  |  | WARTOŚĆ OGÓŁEM: |  |  | 0 |  |  | 0

## Pakiet 14
Oznaczenie postępowania 05/2019
Załącznik nr 2 do specyfikacji istotnych warunków zamówienia
Uwaga! Załącznik aktywny - należy podać cenę jednostkową netto (kolumna 7), oraz stawkę podatku VAT (kolumna 9). Pozostałe komórki są obliczane automatycznie.
FORMULARZ CENOWY
Pakiet nr 14
L.p. | Przedmiot zamówienia | Nazwa handlowa / Producent | Numer katalagowy | J.m. | Ilość | Cena jedn.netto | Wartość netto | Podatek VAT |  | Wartość brutto
[8 empty] | (%) | Wartość ogółem
1 | 2 | 3 | 4 | 5 | 6 | 7 | 8 | 9 | 10 | 11
1 | Elektrody do pomiaru rzutu serca metodą nieinwazyjną dla dorosłych - para elektrod złożona jest z jednej elektrody odbiorczej oraz z jednej elektrody nadawczej - jedno opakowanie elektrod zawiera: 4 elektrody nadawcze, 4 elektrody odbiorcze |  |  | op. | 300 |  | 0 |  | 0 | 0
|  |  |  | WARTOŚĆ OGÓŁEM: |  |  | 0 |  |  | 0

## Pakiet 15
Oznaczenie postępowania 05/2019
Załącznik nr 2 do specyfikacji istotnych warunków zamówienia
Uwaga! Załącznik aktywny - należy podać cenę jednostkową netto (kolumna 7), oraz stawkę podatku VAT (kolumna 9). Pozostałe komórki są obliczane automatycznie.
FORMULARZ CENOWY
Pakiet nr 15
L.p. | Przedmiot zamówienia | Nazwa handlowa / Producent | Numer katalagowy | J.m. | Ilość | Cena jedn.netto | Wartość netto | Podatek VAT |  | Wartość brutto
[8 empty] | (%) | Wartość ogółem
1 | 2 | 3 | 4 | 5 | 6 | 7 | 8 | 9 | 10 | 11
1 | Fartuch chirurgiczny z włókniny L-XL z mankietem - niesterylny - jednorazowego użytku - gramatura 25 |  |  | szt. | 2500 |  | 0 |  | 0 | 0
2 | Fartuch chirurgiczny sterylny z włókniny L-XL z mankietem - jednorazowego użytku |  |  | szt. | 200 |  | 0 |  | 0 | 0
3 | Fartuch chirurgiczny z nieprzemakalnymi wstawkami rozm.S-M-L-XL - wykonany z włókniny SMS - sterylny - jednorazowego użytku |  |  | szt. | 2000 |  | 0 |  | 0 | 0
4 | Fartuch (koszula) dla pacjenta - wykonany z włókniny - z rozcięciem z przodu mostka - zakładany przez głowę - niesterylny - jednorazowego użytku - kolor: zielony |  |  | szt. | 3000 |  | 0 |  | 0 | 0
5 | Fartuch podfoliowany rozm. L -ob.pasa 140 cm - niesterylny - jednorazowego użytku |  |  | szt. | 100 |  | 0 |  | 0 | 0
6 | Fartuch z folii PE 1 x użytku - niesterylny - pakowany pojedynczo w woreczki foliowe w op.zbiorczym |  |  | szt. | 4000 |  | 0 |  | 0 | 0
|  |  |  | WARTOŚĆ OGÓŁEM: |  |  | 0 |  |  | 0

## Pakiet 16
Oznaczenie postępowania 05/2019
Załącznik nr 2 do specyfikacji istotnych warunków zamówienia
Uwaga! Załącznik aktywny - należy podać cenę jednostkową netto (kolumna 7), oraz stawkę podatku VAT (kolumna 9). Pozostałe komórki są obliczane automatycznie.
FORMULARZ CENOWY
Pakiet nr 16
L.p. | Przedmiot zamówienia | Nazwa handlowa / Producent | Numer katalagowy | J.m. | Ilość | Cena jedn.netto | Wartość netto | Podatek VAT |  | Wartość brutto
[8 empty] | (%) | Wartość ogółem
1 | 2 | 3 | 4 | 5 | 6 | 7 | 8 | 9 | 10 | 11
1 | Filtr wlotowy powietrza do respiratora PB 560 - pakowany a 6szt/op |  |  | op. | 20 |  | 0 |  | 0 | 0
|  |  |  | WARTOŚĆ OGÓŁEM: |  |  | 0 |  |  | 0

## Pakiet 17
Oznaczenie postępowania 05/2019
Załącznik nr 2 do specyfikacji istotnych warunków zamówienia
Uwaga! Załącznik aktywny - należy podać cenę jednostkową netto (kolumna 7), oraz stawkę podatku VAT (kolumna 9). Pozostałe komórki są obliczane automatycznie.
FORMULARZ CENOWY
Pakiet nr 17
L.p. | Przedmiot zamówienia | Nazwa handlowa / Producent | Numer katalagowy | J.m. | Ilość | Cena jedn.netto | Wartość netto | Podatek VAT |  | Wartość brutto
[8 empty] | (%) | Wartość ogółem
1 | 2 | 3 | 4 | 5 | 6 | 7 | 8 | 9 | 10 | 11
1 | Automatyczna igła do biopsji tkanek miękkich 1 x użytku rozm. 16Gx100 mm - z napędem sprężynowym - igła widoczna w CT, RTG i USG z centymetrową kalibracją - 2 stopniowa , regulowana głębokość wkłucia umożliwiająca pobrane próbki jedną ręką - okienko sygnalizujące kolorem rozmiar igły w dolnej części urządzenia - głębokość penetracji 22 mm, wielkość próbki bioptatu 19 mm Możliwość zastosowania z igłą koaksjalną w rozmiarze 15G x 11,1 cm. |  |  | szt. | 30 |  | 0 |  | 0 | 0
2 | Automatyczna igła do biopsji tkanek miękkich 1 x użytku rozm. 16Gx200 mm - z napędem sprężynowym - igła widoczna w CT, RTG i USG z centymetrową kalibracją - 2 stopniowa , regulowana głębokość wkłucia umożliwiająca pobrane próbki jedną ręką - okienko sygnalizujące kolorem rozmiar igły w dolnej części urządzenia - głębokość penetracji 22 mm, wielkość próbki bioptatu 19 mm |  |  | szt. | 400 |  | 0 |  | 0 | 0
|  |  |  | WARTOŚĆ OGÓŁEM: |  |  | 0 |  |  | 0

## Pakiet 18
Oznaczenie postępowania 05/2019
Załącznik nr 2 do specyfikacji istotnych warunków zamówienia
Uwaga! Załącznik aktywny - należy podać cenę jednostkową netto (kolumna 7), oraz stawkę podatku VAT (kolumna 9). Pozostałe komórki są obliczane automatycznie.
FORMULARZ CENOWY
Pakiet nr 18
L.p. | Przedmiot zamówienia | Nazwa handlowa / Producent | Numer katalagowy | J.m. | Ilość | Cena jedn.netto | Wartość netto | Podatek VAT |  | Wartość brutto
[8 empty] | (%) | Wartość ogółem
1 | 2 | 3 | 4 | 5 | 6 | 7 | 8 | 9 | 10 | 11
1 | Igła do portów – bezrdzeniowa o rozm. 20 G x 89 mm a 10szt/op |  |  | op. | 20 |  | 0 |  | 0 | 0
|  |  |  | WARTOŚĆ OGÓŁEM: |  |  | 0 |  |  | 0

## Pakiet 19
Oznaczenie postępowania 05/2019
Załącznik nr 2 do specyfikacji istotnych warunków zamówienia
Uwaga! Załącznik aktywny - należy podać cenę jednostkową netto (kolumna 7), oraz stawkę podatku VAT (kolumna 9). Pozostałe komórki są obliczane automatycznie.
FORMULARZ CENOWY
Pakiet nr 19
L.p. | Przedmiot zamówienia | Nazwa handlowa / Producent | Numer katalagowy | J.m. | Ilość | Cena jedn.netto | Wartość netto | Podatek VAT |  | Wartość brutto
[8 empty] | (%) | Wartość ogółem
1 | 2 | 3 | 4 | 5 | 6 | 7 | 8 | 9 | 10 | 11
1 | Igła motylek Vacutainer Safety-Lok 21Gx3/4 x 7 (0,8x19 mmx178mm) - igła do pobierania krwi krótkotrwałych (maksymalnie 2 godz.) wlewów dożylnych. - zamknięty system próżniowy, składający się z igły o dwóch ostrzach z zaworkiem bezpieczeństwa, uchwytu oraz sterylnej probówki Vacutainer z próżnią o kalibrowanej objętości. - pakowane po 50 szt/op |  |  | op. | 150 |  | 0 |  | 0 | 0
|  |  |  | WARTOŚĆ OGÓŁEM: |  |  | 0 |  |  | 0

## Pakiet 20
Oznaczenie postępowania 05/2019
Załącznik nr 2 do specyfikacji istotnych warunków zamówienia
Uwaga! Załącznik aktywny - należy podać cenę jednostkową netto (kolumna 7), oraz stawkę podatku VAT (kolumna 9). Pozostałe komórki są obliczane automatycznie.
FORMULARZ CENOWY
Pakiet nr 20
L.p. | Przedmiot zamówienia | Nazwa handlowa / Producent | Numer katalagowy | J.m. | Ilość | Cena jedn.netto | Wartość netto | Podatek VAT |  | Wartość brutto
[8 empty] | (%) | Wartość ogółem
1 | 2 | 3 | 4 | 5 | 6 | 7 | 8 | 9 | 10 | 11
1 | Półautomatyczny system biopsyjny ładowany skokowo regulowaną głębokością wkłucia - głębokość wkłucia 15 mm i 22 mm (zakres trwale zaznaczony na produkcie) - wyposażony w echomarkery (wew. i zew. ułatwiające pozycjonowanie igły pod kontrolą USG) - wyposażony w skalę centymetrową z ruchomym ogranicznikiem - posiadający okienko kontrolne dla oceny stanu aktywacji - rozmiary zróżnicowane kolorami - rozmiar: 16G x 180 mm 16G x 200 mm 18G x 180 mm 18G x 200 mm |  |  | szt. | 20 |  | 0 |  | 0 | 0
|  |  |  | WARTOŚĆ OGÓŁEM: |  |  | 0 |  |  | 0

## Pakiet 21
Oznaczenie postępowania 05/2019
Załącznik nr 2 do specyfikacji istotnych warunków zamówienia
Uwaga! Załącznik aktywny - należy podać cenę jednostkową netto (kolumna 7), oraz stawkę podatku VAT (kolumna 9). Pozostałe komórki są obliczane automatycznie.
FORMULARZ CENOWY
Pakiet nr 21
L.p. | Przedmiot zamówienia | Nazwa handlowa / Producent | Numer katalagowy | J.m. | Ilość | Cena jedn.netto | Wartość netto | Podatek VAT |  | Wartość brutto
[8 empty] | (%) | Wartość ogółem
1 | 2 | 3 | 4 | 5 | 6 | 7 | 8 | 9 | 10 | 11
1 | Igła do znieczuleń podpajęczynówkowych (ostrze Quincke) 18G x 50 |  |  | szt. | 10 |  | 0 |  | 0 | 0
2 | Igła do znieczuleń podpajęczynówkowych (ostrze Quincke) 18G x 90 |  |  | szt. | 20 |  | 0 |  | 0 | 0
3 | Igła do znieczuleń podpajęczynówkowych (ostrze Quincke) 19G x 90 |  |  | szt. | 150 |  | 0 |  | 0 | 0
4 | Igła do znieczuleń podpajęczynówkowych (ostrze Quincke) 21G x 90 |  |  | szt. | 20 |  | 0 |  | 0 | 0
5 | Igła do znieczuleń podpajęczynówkowych (ostrze Quincke) 20G x 90 |  |  | szt. | 200 |  | 0 |  | 0 | 0
6 | Igła do znieczuleń podpajęczynówkowych (ostrze Quincke) 22G x 50 |  |  | szt. | 20 |  | 0 |  | 0 | 0
7 | Igła do znieczuleń podpajęczynówkowych (ostrze Quincke) 22G x 90 |  |  | szt. | 100 |  | 0 |  | 0 | 0
8 | Kranik trójdrożny - wykonany z przezroczystego materiału - odporny na ciśnienie do 6 bar - sterylny |  |  | szt. | 2400 |  | 0 |  | 0 | 0
|  |  |  | WARTOŚĆ OGÓŁEM: |  |  | 0 |  |  | 0
Opis poz. 1-7 Produkt jałowy, sterylizowany tlenkiem etylenu, nietoksyczny, jednorazowego użytku.
UWAGA!!! Igły od jednego producenta

## Pakiet 22
Oznaczenie postępowania 05/2019
Załącznik nr 2 do specyfikacji istotnych warunków zamówienia
Uwaga! Załącznik aktywny - należy podać cenę jednostkową netto (kolumna 7), oraz stawkę podatku VAT (kolumna 9). Pozostałe komórki są obliczane automatycznie.
FORMULARZ CENOWY
Pakiet nr 22
L.p. | Przedmiot zamówienia | Nazwa handlowa / Producent | Numer katalagowy | J.m. | Ilość | Cena jedn.netto | Wartość netto | Podatek VAT |  | Wartość brutto
[8 empty] | (%) | Wartość ogółem
1 | 2 | 3 | 4 | 5 | 6 | 7 | 8 | 9 | 10 | 11
1 | Zestaw do znieczuleń zewnątrzoponowych - igła Tuochy 18 G - cewnik zewnątrzoponowy kontrastujący w promieniach RTG z miękką, zamkniętą końcówką i 3 otworami bocznymi, wykonany z poliamidu, długość 100 cm(+-10%), zamknięty koniec, trzy otwory boczne, posiadający czytelne znaczniki - filtr zewnątrzoponowy płaski 0,2 um, objętość wypełnienia 0,45ml wytrzymujący ciśnienie do 7 bar przystosowany do systemu mocowania do skóry pacjenta (okrągły plaster z zatrzaskiem) - zatrzaskowy łącznik cewnika - strzykawka niskooporowa L.O.R o poj. 10 ml |  |  | szt. | 200 |  | 0 |  | 0 | 0
2 | Igła do znieczuleń podpajęczynówkowych z końcówką Pencil-Point z prowadnicą - eliptyczny, ergonomiczny uchwyt z pryzmatem umożliwiającym doskonałość widoczność wpływu płynu mózgowo-rdzeniowego z każdej strony - mandryn oznaczony kolorami, wypełniający całkowicie światło igły - prowadnica dokładnie dopasowana do igły, skracająca jej długości nie więcej niż 12 mm - wskaźnik położenia otworu w igle umiejscowiony na uchwycie igły
2.1 | Rozmiar 25 G x 88 |  |  | szt. | 1500 |  | 0 |  | 0 | 0
2.2 | Rozmiar 26 G x 88 |  |  | szt. | 200 |  | 0 |  | 0 | 0
2.3 | Rozmiar 27 G x 88 |  |  | szt. | 100 |  | 0 |  | 0 | 0
2.4 | Rozmiar 25 G x 120 |  |  | szt. | 10 |  | 0 |  | 0 | 0
2.5 | Rozmiar 27 G x 120 |  |  | szt. | 10 |  | 0 |  | 0 | 0
2.6 | Rozmiar 25 G x 156 |  |  | szt. | 10 |  | 0 |  | 0 | 0
3 | Igły do blokad nerwów obwodowych przy pomocy neurostymulatora - igły muszą być echogeniczne na długości przynajmniej 20 mm licząc od szlifu, w przypadku dodatkowej identyfikacji w USG - elementy echogeniczne, widoczne w USG przynajmniej z dwóch stron, nie mogą wpływać na gładkość powierzchni igły (izolacji) - echogeniczność czubka igły umożliwiająca identyfikację orientacji otworu w igle - igły zaizolowane na całej długości (szlif odsłonięty_ - kąt szlifu 30
4 | 0,7 x 50 mm |  |  | szt. | 10 |  | 0 |  | 0 | 0
5 | 0,7 x 80 mm |  |  | szt. | 10 |  | 0 |  | 0 | 0
6 | 0,7 x 100 mm |  |  | szt. | 10 |  | 0 |  | 0 | 0
|  |  |  | WARTOŚĆ OGÓŁEM: |  |  | 0 |  |  | 0

## Pakiet 23
Oznaczenie postępowania 05/2019
Załącznik nr 2 do specyfikacji istotnych warunków zamówienia
Uwaga! Załącznik aktywny - należy podać cenę jednostkową netto (kolumna 7), oraz stawkę podatku VAT (kolumna 9). Pozostałe komórki są obliczane automatycznie.
FORMULARZ CENOWY
Pakiet nr 23
L.p. | Przedmiot zamówienia | Nazwa handlowa / Producent | Numer katalagowy | J.m. | Ilość | Cena jedn.netto | Wartość netto | Podatek VAT |  | Wartość brutto
[8 empty] | (%) | Wartość ogółem
1 | 2 | 3 | 4 | 5 | 6 | 7 | 8 | 9 | 10 | 11
1 | Igła 0,5 x 25 a 100 szt 1 x użyt. |  |  | op. | 120 |  | 0 |  | 0 | 0
2 | Igła 0,6 x 25 a 100 szt 1 x użyt. |  |  | op. | 130 |  | 0 |  | 0 | 0
3 | Igła 0,7 x 40 a 100 szt 1 x użyt. |  |  | op. | 120 |  | 0 |  | 0 | 0
4 | Igła 0,8 x 40 a 100 szt 1 x użyt. |  |  | op. | 240 |  | 0 |  | 0 | 0
5 | Igła 0,9 x 40 a 100 szt 1 x użyt. |  |  | op. | 200 |  | 0 |  | 0 | 0
6 | Igła 1,1 x 40 a 100 szt 1 x użyt. |  |  | op. | 100 |  | 0 |  | 0 | 0
7 | Igła 1,2 x 40 a 100 szt 1 x użyt. |  |  | op. | 600 |  | 0 |  | 0 | 0
8 | Igła do pena 0,30 x 8 mm a 100 szt/op |  |  | op. | 30 |  | 0 |  | 0 | 0
9 | Igła do pena 0,33 x 12,7-12,0 a 100 szt/op |  |  | op. | 30 |  | 0 |  | 0 | 0
10 | Maseczka tlenowa dla niemowląt - z rurką i wężykiem - 1 x użytku - sterylna |  |  | szt. | 50 |  | 0 |  | 0 | 0
11 | Maseczka tlenowa dla dzieci - z drenem -1 x użytku - sterylna |  |  | szt. | 20 |  | 0 |  | 0 | 0
12 | Maseczka tlenowa dla dorosłych -z drenem -1 x użytku - sterylna |  |  | szt. | 500 |  | 0 |  | 0 | 0
13 | Maseczka tlenowa z nebulizatorem dla dzieci - jednorazowego użytku - z drenem - sterylna |  |  | szt. | 120 |  | 0 |  | 0 | 0
14 | Maseczka tlenowa z nebulizatorem dla dorosłych - jednorazowego użytku - z drenem - sterylna |  |  | szt. | 100 |  | 0 |  | 0 | 0
15 | Strzykawka 2 ml 1 x użytku |  |  | szt. | 28000 |  | 0 |  | 0 | 0
16 | Strzykawka 5 ml 1 x użytku |  |  | szt. | 34000 |  | 0 |  | 0 | 0
17 | Strzykawka 10 ml 1 x użytku |  |  | szt. | 40000 |  | 0 |  | 0 | 0
18 | Strzykawka 20 ml 1 x użytku |  |  | szt. | 42000 |  | 0 |  | 0 | 0
19 | Strzykawka bezpieczna trzyczęściowa z końcówką Luer-Lock 3 ml |  |  | szt. | 1000 |  | 0 |  | 0 | 0
20 | Strzykawka bezpieczna trzyczęściowa z końcówką Luer-Lock 5 ml |  |  | szt. | 1000 |  | 0 |  | 0 | 0
21 | Strzykawka do insuliny 1 ml /U-100 j. 1 x użyt. z igłą 0,4x13 |  |  | szt. | 800 |  | 0 |  | 0 | 0
22 | Strzykawka do tuberkuliny 1 ml 1 x użyt. z igłą 0,5x16 |  |  | szt. | 4600 |  | 0 |  | 0 | 0
23 | Strzykawka 50/60 ml L-L - strzykawka 50/60 ml do pomp infuz. - transparentna, - posiadająca podwójne uszczelnienie tłoka oraz podwójna skala pomiarowa, - sterylna , - opakowanie folia-papier |  |  | szt. | 6000 |  | 0 |  | 0 | 0
24 | Strzykawka 50/60 ml L-L bursztynowa - strzykawka 50/60 ml do pomp infuzyjnych - posiadająca podwójne uszczelnienie tłoka oraz podwójna skala pomiarowa - sterylna - opakowanie folia-papier |  |  | szt. | 4000 |  | 0 |  | 0 | 0
25 | Strzykawka 100 ml do cewników - strzykawka typu Żaneta z końcówką cewnikową - posiadająca podwójne uszczelnienie tłoka oraz podwójna skala pomiarowa - wyposażona w dodatkowy łącznik redukcyjny LUER - sterylna - opakowanie folia-papier |  |  | szt. | 8600 |  | 0 |  | 0 | 0
26 | Pojemnik bakteriologiczny 20 ml do wydzieliny z oskrzeli -z końcówkami + łącznik - sterylny , 1 x użytku |  |  | szt. | 140 |  | 0 |  | 0 | 0
27 | Pojemnik do odsysania ran 200-250 ml |  |  | szt. | 1500 |  | 0 |  | 0 | 0
28 | Przedłużacz infuzyjny biały 150 cm z PCV Luer-Lock |  |  | szt. | 2500 |  | 0 |  | 0 | 0
29 | Przedłużacz infuzyjny bursztynowy 150 cm z PCV Luer-Lock |  |  | szt. | 2800 |  | 0 |  | 0 | 0
30 | Przedłużacz do tlenu jałowy 1 x użytku 200-250 cm z elastycznego PCV (końcówki z nasadkami) |  |  | szt. | 300 |  | 0 |  | 0 | 0
31 | Przyrząd do podawania płynów infuzyjnych z regulatorem przepływu 2 do 350 ml/h (kroplomierz) |  |  | szt. | 150 |  | 0 |  | 0 | 0
32 | Przyrząd do długotrwałego aspirowania płynów i leków z opakowań zbiorczych - wyposażony w filtr bakteryjny 0,45 um - koreczek zamykający - zastawkę zapobiegającą przed niekontrolowanym wydostaniem się zawartości z opakowania |  |  | szt. | 8200 |  | 0 |  | 0 | 0
33 | Ostrza wymienne do trzonka Nr 3 Wykonane ze stali węglowej, rozmiar i nazwa producenta wygrawerowana na ostrzu a 100 szt w op.
33.1 | Ostrze wymienne brzuszaste Nr 10 |  |  | op. | 30 |  | 0 |  | 0 | 0
33.2 | Ostrze wymienne brzuszaste Nr 15 |  |  | op. | 10 |  | 0 |  | 0 | 0
33.3 | Ostrze wymienne ostrokończaste Nr 11 |  |  | op. | 40 |  | 0 |  | 0 | 0
33.4 | Ostrze wymienne ostrokończaste Nr 12 |  |  | op. | 15 |  | 0 |  | 0 | 0
34 | Ostrza wymienne do trzonka Nr 4 Wykonane ze stali węglowej, rozmiar i nazwa producenta wygrawerowana na ostrzu a 100 szt w op.
34.1 | Ostrze wymienne brzuszaste Nr 20 |  |  | op. | 10 |  | 0 |  | 0 | 0
34.2 | Ostrze wymienne brzuszaste Nr 21 |  |  | op. | 2 |  | 0 |  | 0 | 0
34.3 | Ostrze wymienne brzuszaste Nr 22 |  |  | op. | 5 |  | 0 |  | 0 | 0
34.4 | Ostrze wymienne ostrokończaste Nr 23 |  |  | op. | 20 |  | 0 |  | 0 | 0
34.5 | Ostrze wymienne ostrokończaste Nr 24 |  |  | op. | 5 |  | 0 |  | 0 | 0
35 | Trzonek do noży Nr 3 |  |  | szt. | 5 |  | 0 |  | 0 | 0
36 | Trzonek do noży Nr 4 |  |  | szt. | 5 |  | 0 |  | 0 | 0
37 | Opaska do identyfikacji dzieci i dorosłych. Długość min. 28 cm. Pakowane po 50 szt w rękaw papierowo-foliowy |  |  | op. | 24 |  | 0 |  | 0 | 0
38 | Zaciskacz do pępowiny dla noworodka z polipropylenu. Pępowina zaciska się między szczękami posiadającymi zębatkę i kanały zapewniające pewność zaciskania. Zaciśnięcie dokonuje się poprzez naciśnięcie palcami na powierzchnię z poprzecznymi ząbkami, które powodują odchylenie sprężystego haczyka, przeskok przez jego próg z charakterystycznym trzaskiem i zablokowaniem w pozycji zaciśniętej. Przed przypadkowym przedostaniem się pępowiny do części otworowej zabezpieczeniem jest języczek. Zaciskacz musi działać prawidłowo w przypadku znacznego odgięcia szczęk przy grubej i twardej pępowinie. Długość całkowita 55 mm, szerokość 11 mm. (mikrobiologicznie czysty) |  |  | szt. | 1400 |  | 0 |  | 0 | 0
39 | Nożyce do zaciskaczy (Rozcinacz) |  |  | szt. | 60 |  | 0 |  | 0 | 0
|  |  |  | WARTOŚĆ OGÓŁEM: |  |  | 0 |  |  | 0
UWAGA! Poz. 1-7 Igła iniekcyjna z potrójnie ściętym lancetem sterylna jednorazowego użytku. Nasadka luer/luer lock Osłona igły oraz przezroczysta nasadka wykonana z polipropylenu. Sterylizowane tlenkiem etylenu. Pakowana po 100. Poz. 16-19 Strzykawki posiadające tłok i cylinder w wyraźnie kontrastujących kolorach, wyraźna dokładna rozszerzona skala dla strzykawki 2 ml do 2,5-3 ml (skalowanie co 0,1 ml), dla 5 ml do 6 ml (skalowanie co 0,2 ml), dla 10 ml do 12 ml (skalowanie co0,5 ml), dla 20 ml do 24-25 ml (skalowanie co 1,0 ml). Poz. 20-21 Strzykawka posiadająca mechanizm umożliwiający schowanie igły w cylindrze po użyciu, łamany tłok zabezpiecza przed ponownym użyciem, czytelna i trwała czarna skala pomiarowa, podwójne uszczelnienie tłoka, nazwa własna umieszczona na cylindrze lub logo producenta, sterylizowane EO, informacja o braku lateksu na opakowaniu jednostkowym, pakowane pojedynczo w blister.

## Pakiet 24
Oznaczenie postępowania 05/2019
Załącznik nr 2 do specyfikacji istotnych warunków zamówienia
Uwaga! Załącznik aktywny - należy podać cenę jednostkową netto (kolumna 7), oraz stawkę podatku VAT (kolumna 9). Pozostałe komórki są obliczane automatycznie.
FORMULARZ CENOWY
Pakiet nr 24
L.p. | Przedmiot zamówienia | Nazwa handlowa / Producent | Numer katalagowy | J.m. | Ilość | Cena jedn.netto | Wartość netto | Podatek VAT |  | Wartość brutto
[8 empty] | (%) | Wartość ogółem
1 | 2 | 3 | 4 | 5 | 6 | 7 | 8 | 9 | 10 | 11
1 | Kaniula 0,6 – 26GA (fioletowa) - wykonana z PTFE ze zdejmowanym uchwytem pozwalającym ułatwiającym wprowadzenie kaniuli do naczynia - widoczna w USG - bez portu bocznego - przepływ 13ml/min - opakowanie sztywne, nierozrywalne, niezawierające celulozy |  |  | szt. | 400 |  | 0 |  | 0 | 0
2 | Kaniula 0,7 – 24G (żółta) - wykonana z biokompatybilnego poliuretanu - pasywny mechanizm osłaniania igły, tzw. system bezpieczny - widoczna w USG - cewnik wykonany w technologii triple flash (3pkt. kontrolne) - przepływ we wlewie grawitacyjnym 21ml/min - igła o ścięciu typu back out |  |  | szt. | 400 |  | 0 |  | 0 | 0
3 | Kaniula do wkłuć dotętniczych 20 G 1.10 x 45 mm - z zaworem suwakowo-kulkowym - ze skrzydełkami do łatwego i bezpiecznego mocowania - wykonana z PTFE - opakowanie niezawierające celulozy |  |  | szt. | 300 |  | 0 |  | 0 | 0
|  |  |  | WARTOŚĆ OGÓŁEM: |  |  | 0 |  |  | 0
UWAGA W/wym kaniule mają pochodzić od jednego producenta

## Pakiet 25
Oznaczenie postępowania 05/2019
Załącznik nr 2 do specyfikacji istotnych warunków zamówienia
Uwaga! Załącznik aktywny - należy podać cenę jednostkową netto (kolumna 7), oraz stawkę podatku VAT (kolumna 9). Pozostałe komórki są obliczane automatycznie.
FORMULARZ CENOWY
Pakiet nr 25
L.p. | Przedmiot zamówienia | Nazwa handlowa / Producent | Numer katalagowy | J.m. | Ilość | Cena jedn.netto | Wartość netto | Podatek VAT |  | Wartość brutto
[8 empty] | (%) | Wartość ogółem
1 | 2 | 3 | 4 | 5 | 6 | 7 | 8 | 9 | 10 | 11
1 | Kaniula bezpieczna 22G x 25 |  |  | szt. | 6500 |  | 0 |  | 0 | 0
2 | Kaniula bezpieczna 20G x 32-33 |  |  | szt. | 8000 |  | 0 |  | 0 | 0
3 | Kaniula bezpieczna 18G x 32-33 |  |  | szt. | 6500 |  | 0 |  | 0 | 0
4 | Kaniula bezpieczna 17G x 45 |  |  | szt. | 100 |  | 0 |  | 0 | 0
5 | Kaniula bezpieczna 16G x 45-50 |  |  | szt. | 100 |  | 0 |  | 0 | 0
6 | Kaniula bezpieczna 14G x 45-50 |  |  | szt. | 100 |  | 0 |  | 0 | 0
7 | Koreczek do kaniul posiadający trzpień poniżej krawędzi koreczka, kompatybilny z kaniulami |  |  | szt. | 30000 |  | 0 |  | 0 | 0
|  |  |  | WARTOŚĆ OGÓŁEM: |  |  | 0 |  |  | 0
UWAGA! Poz. 1-6 Kaniula dożylna bezpieczna wykonana z poliuretanu, z samodomykającym się zaworem portu górnego, min. 4 wtopionymi paskami kontrastującymi, z filtrem hydrofobowym lub zastawką , nazwa handlowa lub nazwa producenta umieszczona bezpośrednio na kaniuli w celu jej identyfikacji po użyciu

## Pakiet 26
Oznaczenie postępowania 05/2019
Załącznik nr 2 do specyfikacji istotnych warunków zamówienia
Uwaga! Załącznik aktywny - należy podać cenę jednostkową netto (kolumna 7), oraz stawkę podatku VAT (kolumna 9). Pozostałe komórki są obliczane automatycznie.
FORMULARZ CENOWY
Pakiet nr 26
L.p. | Przedmiot zamówienia | Nazwa handlowa / Producent | Numer katalagowy | J.m. | Ilość | Cena jedn.netto | Wartość netto | Podatek VAT |  | Wartość brutto
[8 empty] | (%) | Wartość ogółem
1 | 2 | 3 | 4 | 5 | 6 | 7 | 8 | 9 | 10 | 11
1 | Lusterko laryngologiczne fi 19 – 22 • jednorazowego użytku • sterylne |  |  | szt. | 1000 |  | 0 |  | 0 | 0
2 | Komplet jednorazowego użytku dla dorosłych • wziernik nosowy • wziernik uszny • łopatka • sterylny |  |  | kpl. | 600 |  | 0 |  | 0 | 0
3 | Penseta anatomiczna 120-140 mm • jednorazowego użytku • sterylna |  |  | szt. | 200 |  | 0 |  | 0 | 0
4 | Tubusy proktoskpowe 130 x 20 • wykonane z termoplastiku • skala na rurce • średnica 20 mm • jednorazowego użytku |  |  | szt. | 100 |  | 0 |  | 0 | 0
5 | Wziernik uszny - rozm. 2,5 mm - rozm. 4 mm • w kolorze czarnym (szarym) , by uniknąć efektu rozpraszania światła • jednorazowego użytku • niesterylne • kompatybilne do główki otoskopu RISTER Ri Mini • op./ 100 szt |  |  | op. | 20 |  | 0 |  | 0 | 0
6 | Wziernik ginekologiczny w rozm. XS-L • jałowy • jednorazowego użytku • regulowany centralnym zamkiem „śrubą” |  |  | szt. | 6000 |  | 0 |  | 0 | 0
|  |  |  | WARTOŚĆ OGÓŁEM: |  |  | 0 |  |  | 0

## Pakiet 27
Oznaczenie postępowania 05/2019
Załącznik nr 2 do specyfikacji istotnych warunków zamówienia
Uwaga! Załącznik aktywny - należy podać cenę jednostkową netto (kolumna 7), oraz stawkę podatku VAT (kolumna 9). Pozostałe komórki są obliczane automatycznie.
FORMULARZ CENOWY
Pakiet nr 27
L.p. | Przedmiot zamówienia | Nazwa handlowa / Producent | Numer katalagowy | J.m. | Ilość | Cena jedn.netto | Wartość netto | Podatek VAT |  | Wartość brutto
[8 empty] | (%) | Wartość ogółem
1 | 2 | 3 | 4 | 5 | 6 | 7 | 8 | 9 | 10 | 11
1 | Szpatułka drewniana laryngologiczna - sterylna - prosta - 1 x użytku a 100szt/op |  |  | op. | 150 |  | 0 |  | 0 | 0
2 | Szczoteczki do wymazów cytologicznych - z końcówką „wachlarzyk” - sterylne - a 100szt./op |  |  | op. | 25 |  | 0 |  | 0 | 0
3 | Preparat do utrwalania wymazów cytologicznych 150 -300 ml |  |  | szt. | 20 |  | 0 |  | 0 | 0
4 | Szkiełka podstawowe z 1 polem matowym do opisu a 50 szt/op |  |  | op. | 40 |  | 0 |  | 0 | 0
5 | Staza gumowa bezlateksowa - uciskowa - 1 x użytku - niebieska/ zielona - a 25 szt na rolce/op |  |  | op. | 480 |  | 0 |  | 0 | 0
6 | Nakłuwacz automatyczny do pobrań krwi – Lancet do palca -1 x użytku - sterylny - głębokość wkłucia 2,4 mm - a 100 szt/op |  |  | op. | 340 |  | 0 |  | 0 | 0
|  |  |  | WARTOŚĆ OGÓŁEM: |  |  | 0 |  |  | 0

## Pakiet 28
Oznaczenie postępowania 05/2019
Załącznik nr 2 do specyfikacji istotnych warunków zamówienia
Uwaga! Załącznik aktywny - należy podać cenę jednostkową netto (kolumna 7), oraz stawkę podatku VAT (kolumna 9). Pozostałe komórki są obliczane automatycznie.
FORMULARZ CENOWY
Pakiet nr 28
L.p. | Przedmiot zamówienia | Nazwa handlowa / Producent | Numer katalagowy | J.m. | Ilość | Cena jedn.netto | Wartość netto | Podatek VAT |  | Wartość brutto
[8 empty] | (%) | Wartość ogółem
1 | 2 | 3 | 4 | 5 | 6 | 7 | 8 | 9 | 10 | 11
1 | Jednorazowa końcówka do noża harmonicznego dł. ramienia - 23 cm śr. 5 mm - 36 cm śr. 5 mm Końcówka posiada dwa przyciski aktywujące max i min. Możliwość cięcia i koagulacji, kształt uchwytu pistoletowy. Końcówki robocze kompatybilne z generatorem GEN 11. |  |  | szt. | 36 |  | 0 |  | 0 | 0
|  |  |  | WARTOŚĆ OGÓŁEM: |  |  | 0 |  |  | 0

## Pakiet 29
Oznaczenie postępowania 05/2019
Załącznik nr 2 do specyfikacji istotnych warunków zamówienia
Uwaga! Załącznik aktywny - należy podać cenę jednostkową netto (kolumna 7), oraz stawkę podatku VAT (kolumna 9). Pozostałe komórki są obliczane automatycznie.
FORMULARZ CENOWY
Pakiet nr 29
L.p. | Przedmiot zamówienia | Nazwa handlowa / Producent | Numer katalagowy | J.m. | Ilość | Cena jedn.netto | Wartość netto | Podatek VAT |  | Wartość brutto
[8 empty] | (%) | Wartość ogółem
1 | 2 | 3 | 4 | 5 | 6 | 7 | 8 | 9 | 10 | 11
1 | Cewnik donosowy dla noworodków poniżej 1500 g |  |  | szt. | 30 |  | 0 |  | 0 | 0
2 | Cewnik donosowy dla noworodków powyżej 1500 g |  |  | szt. | 50 |  | 0 |  | 0 | 0
3 | Pokrowiec na materacyk 1 x użytku neoPAD do lampy łóżeczkowej neoBLUEcosy z elastycznym obramowaniem, w minimalnym stopniu absorbujące wartość światła w zakresie 450-470 nm |  |  | szt. | 200 |  | 0 |  | 0 | 0
4 | Pokrowiec na kocyk 1 x użytku do lampy neoBLUE blankiet LED |  |  | szt. | 200 |  | 0 |  | 0 | 0
5 | Okularki do foteterapii 1 x użytku dla noworodków jednoczęściowe, wykonane z rozciągliwego materiału z mocowaniem na szczycie główki z możliwością regulacji (zapięcie na rzepy). W kształcie litery Y, która pozwala na dopasowaniu się okularki do każdego kształtu głowy. Materiał niezawierający lateksu. Dla noworodków w obwodzie główki od 20-28 cm. od 24-33 cm. od 30-38 cm. |  |  | szt. | 400 |  | 0 |  | 0 | 0
|  |  |  | WARTOŚĆ OGÓŁEM: |  |  | 0 |  |  | 0

## Pakiet 30
Oznaczenie postępowania 05/2019
Załącznik nr 2 do specyfikacji istotnych warunków zamówienia
Uwaga! Załącznik aktywny - należy podać cenę jednostkową netto (kolumna 7), oraz stawkę podatku VAT (kolumna 9). Pozostałe komórki są obliczane automatycznie.
FORMULARZ CENOWY
Pakiet nr 30
L.p. | Przedmiot zamówienia | Nazwa handlowa / Producent | Numer katalagowy | J.m. | Ilość | Cena jedn.netto | Wartość netto | Podatek VAT |  | Wartość brutto
[8 empty] | (%) | Wartość ogółem
1 | 2 | 3 | 4 | 5 | 6 | 7 | 8 | 9 | 10 | 11
1 | Płytka do worków stomijnych fi 10-70 |  |  | szt. | 120 |  | 0 |  | 0 | 0
2 | Worek kolostomijny fi 10-70 kompatybilny do płytki |  |  | szt. | 90 |  | 0 |  | 0 | 0
3 | Worek kolostomijny 1-częściowy fi 10-70 zamknięty |  |  | szt. | 300 |  | 0 |  | 0 | 0
4 | Worek urostomijny fi 10-70 kompatybilny do płytki (system dwuczęściowy) |  |  | szt. | 300 |  | 0 |  | 0 | 0
5 | Worek urostomijny fi 10-70 jednoczęściowy |  |  | szt. | 60 |  | 0 |  | 0 | 0
6 | Cewnik zewnętrzny fi 25-41 mm silikonowy |  |  | szt. | 30 |  | 0 |  | 0 | 0
7 | Podpaska mosznowa
7.1 | rozm. II głębokość 95 mm |  |  | szt. | 5 |  | 0 |  | 0 | 0
7.2 | rozm. III głębokość 110 mm |  |  | szt. | 5 |  | 0 |  | 0 | 0
|  |  |  | WARTOŚĆ OGÓŁEM: |  |  | 0 |  |  | 0

## Pakiet 31
Oznaczenie postępowania 05/2019
Załącznik nr 2 do specyfikacji istotnych warunków zamówienia
Uwaga! Załącznik aktywny - należy podać cenę jednostkową netto (kolumna 7), oraz stawkę podatku VAT (kolumna 9). Pozostałe komórki są obliczane automatycznie.
FORMULARZ CENOWY
Pakiet nr 31
L.p. | Przedmiot zamówienia | Nazwa handlowa / Producent | Numer katalagowy | J.m. | Ilość | Cena jedn.netto | Wartość netto | Podatek VAT |  | Wartość brutto
[8 empty] | (%) | Wartość ogółem
1 | 2 | 3 | 4 | 5 | 6 | 7 | 8 | 9 | 10 | 11
1 | Podkład chłonny na stół operacyjny - podkłady higieniczne z pulpą celulozową i superabsorbentem, z zakładkami - od strony pacjenta włóknina min. 15g/m2 - warstwa nieprzemakalna folia PE min. 21g/m2 - rozmiar całkowity min. 70 x 180 cm - rozmiar warstwy chłonnej min.60 x 80 cm - chłonność min. 1750 ml |  |  | szt. | 2500 |  | 0 |  | 0 | 0
2 | Prześcieradło 80 x 140 cm - bibułowo-foliowe - bibuła o gramaturze co najmniej 24g/m2 - folia typu polietylen o grubości co najmniej 13 mikronów - z paskiem bocznym zapobiegającym wyciekom - jednorazowego użytku - składane - chłonność min. 200 ml - wzmocnione co najmniej 48 nitkami Poliesteru - opakowanie max. 25 szt |  |  | szt. | 300 |  | 0 |  | 0 | 0
3 | Pokrowiec na materac 210 x 90 x 20 cm z gumką w oplocie - wykonany z folii typu polietylen o grubości mn. 30 mikronów - jednorazowego użytku - opakowanie max. 10 szt |  |  | szt. | 200 |  | 0 |  | 0 | 0
4 | Kocyk do okrycia pacjenta 110 x 220 cm - złożony z min. 3 warstw: 2 x włóknina typu polipropylen + wypełnienie z włókniny typu Molton - jednorazowego użytku - kolor niebiesko-zielony - pakowane pojedynczo |  |  | szt. | 200 |  | 0 |  | 0 | 0
5 | Ręczniki do utrzymania higieny pacjentów - wykonane z jednowarstwowej celulozy typu Airlaid o gramaturze min. 70 g/m2 - doskonała wchłanialność płynów dzięki karbowanej powierzchni - kolor biały - wymiary: min.80 x 60 cm - opak. zbiorcze nie większe niż 30 szt |  |  | szt. | 800 |  | 0 |  | 0 | 0
|  |  |  | WARTOŚĆ OGÓŁEM: |  |  | 0 |  |  | 0

## Pakiet 32
Oznaczenie postępowania 05/2019
Załącznik nr 2 do specyfikacji istotnych warunków zamówienia
Uwaga! Załącznik aktywny - należy podać cenę jednostkową netto (kolumna 7), oraz stawkę podatku VAT (kolumna 9). Pozostałe komórki są obliczane automatycznie.
FORMULARZ CENOWY
Pakiet nr 32
L.p. | Przedmiot zamówienia | Nazwa handlowa / Producent | Numer katalagowy | J.m. | Ilość | Cena jedn.netto | Wartość netto | Podatek VAT |  | Wartość brutto
[8 empty] | (%) | Wartość ogółem
1 | 2 | 3 | 4 | 5 | 6 | 7 | 8 | 9 | 10 | 11
1 | Próżnociąg położniczy Jałowy, jednorazowego użytku do wspomaganego porodu, posiadający odpowiednio wyprofilowany uchwyt oraz traumatyczną miseczkę, z pompką wytwarzającą stabilne, stałe podciśnienie przy minimalnym wysiłku. Z łatwo dostępnym zaworem zwalniającym próżnię w postaci skrzydełek, czytelnym wskaźnikiem próżni w kształcie zegara oraz z dodatkowym zaworem pomocniczym. Próżnociąg posiada miękkie miseczki w kształcie grzybka o średnicy 50 mm. |  |  | szt. | 180 |  | 0 |  | 0 | 0
|  |  |  | WARTOŚĆ OGÓŁEM: |  |  | 0 |  |  | 0

## Pakiet 33
Oznaczenie postępowania 05/2019
Załącznik nr 2 do specyfikacji istotnych warunków zamówienia
Uwaga! Załącznik aktywny - należy podać cenę jednostkową netto (kolumna 7), oraz stawkę podatku VAT (kolumna 9). Pozostałe komórki są obliczane automatycznie.
FORMULARZ CENOWY
Pakiet nr 33
L.p. | Przedmiot zamówienia | Nazwa handlowa / Producent | Numer katalagowy | J.m. | Ilość | Cena jedn.netto | Wartość netto | Podatek VAT |  | Wartość brutto
[8 empty] | (%) | Wartość ogółem
1 | 2 | 3 | 4 | 5 | 6 | 7 | 8 | 9 | 10 | 11
1 | Prześcieradło 50 cm x 50 m - w rolce 1 x użytku, - białe, perforowane, - dwuwarstwowe - włókniny celulozowej |  |  | szt. | 2000 |  | 0 |  | 0 | 0
2 | Prześcieradło 60 cm x 50-80 m - w rolce 1 x użytku, - białe, perforowane, - dwuwarstwowe - z włókniny celulozowej |  |  | szt. | 100 |  | 0 |  | 0 | 0
3 | Rolka z folią PE na leżankę 50-60 x 50 m 2-warstwowa (włóknina –folia) - perforowana |  |  | szt. | 1 |  | 0 |  | 0 | 0
|  |  |  | WARTOŚĆ OGÓŁEM: |  |  | 0 |  |  | 0

## Pakiet 34
Oznaczenie postępowania 05/2019
Załącznik nr 2 do specyfikacji istotnych warunków zamówienia
Uwaga! Załącznik aktywny - należy podać cenę jednostkową netto (kolumna 7), oraz stawkę podatku VAT (kolumna 9). Pozostałe komórki są obliczane automatycznie.
FORMULARZ CENOWY
Pakiet nr 34
L.p. | Przedmiot zamówienia | Nazwa handlowa / Producent | Numer katalagowy | J.m. | Ilość | Cena jedn.netto | Wartość netto | Podatek VAT |  | Wartość brutto
[8 empty] | (%) | Wartość ogółem
1 | 2 | 3 | 4 | 5 | 6 | 7 | 8 | 9 | 10 | 11
1 | Rękawiczki diagnostyczne lateksowe XS, S, M, L, XL - niesterylne - bezpudrowe - wewnętrzna warstwa polimerowa - rolowany brzeg - pasujące na obie dłonie - poziom protein poniżej 20ug/g - grubość min. 0,14 mm na palcu pojedyncza ścianka - siła zrywu przed starzeniem min. 9 N - a 100 szt w opakowaniu - podział kolorystyczny op. ze względu na poszczególne rozmiary - AQL. max 1,0 oznakowany fabrycznie na opakowaniu - przebadane zgodnie z EN374 na przenikanie substancji chemicznych (minimum 6 substancji – bez cytostatyków na 6 poziomie przenikania) - klasyfikowane i oznakowane fabrycznie jako wyrób medyczny i środek ochrony osobistej kategorii III |  |  | op. | 300 |  | 0 |  | 0 | 0
2 | Rękawiczki diagnostyczne nitrylowe S, M, L, XL - niesterylne - teksturowane na końcach palców - bezpudrowe, pokryte polimerem obustronnie - pasujące na obie dłonie - grubość min. 0,12 mm na palcu pojedyncza ścianka - długość min. 240 mm - siła zrywu przed starzeniem min.9 N - a 100 szt w opakowaniu - podział kolorystyczny op. ze względu na poszczególne rozmiary - przebadane zgodnie z EN374 na przenikanie substancji chemicznych (min.10 substancji – bez cytostatyków na 6 poziomie przenikania) – substancje i czas przenikania umieszczone fabrycznie na opakowaniu - AQL – 1,0 oznakowany fabrycz. na op. - klasyfikowane i oznakowane fabrycznie jako wyrób medyczny i środek ochrony osobistej kategorii III |  |  | op. | 12000 |  | 0 |  | 0 | 0
3 | Rękawiczki diagnostyczne winylowe XS, S, M, L, XL - niesterylne - bezpudrowe - wewnętrzna warstwa pokryta poliuretanem - rolowany brzeg - pasujące na obie dłonie - grubość min. 0,10 mm na palcu pojedyncza ścianka - długość min. 240 mm - a 100 szt w opakowaniu - siła zrywu przed starzeniem min. 4 N - op. różnicowane kolorystycznie w zależności od rozmiaru - klasyfikowane i oznakowane fabrycznie jako wyrób medyczny i środek ochrony osobistej kategorii III - AQL max 1,5 |  |  | op. | 1000 |  | 0 |  | 0 | 0
4 | Rękawiczki diagnostyczne nitrylowe XS, S, M, L, XL - niesterylne - teksturowane na końcach palców - bezpudrowe, pokryte polimerem obustronnie - pasujące na obie dłonie - grubość min. 0,14 mm na palcu pojedyncza ścianka - długość min. 300 mm dla wszystk. rozm. - siła zrywu przed starzeniem min. 10,0 N - a 100 szt w opakowaniu - podział kolorystyczny op. ze względu na poszczególne rozmiary - przebadane zgodnie z EN374 na przenikanie substancji chemicznych (min.7 substancji – bez cytostatyków na 6 poziomie przenikania) – substancje i czas przenikania umieszczone fabrycznie na opakowaniu - AQL-1,0 oznakowany fabrycznie na opakow. - wolne od akceleratorów chemicznych z fabryczną informacją na opakowaniu - klasyfikowane i oznakowane fabrycznie jako wyrób medyczny i środek ochrony osobistej kategorii III |  |  | op. | 200 |  | 0 |  | 0 | 0
5 | Rękawiczki diagnostyczne nitrylowe XS, S, M, L, XL - niesterylne - teksturowane na końcach palców - bezpudrowe, pokryte polimerem obustronnie - pasujące na obie dłonie - grubość min. 0,12 mm na palcu pojedyncza ścianka - długość min. 240 mm - siła zrywu przed starzeniem min.9 N - a 200 szt w opakowaniu - podział kolorystyczny op. ze względu na poszczególne rozmiary - przebadane zgodnie z EN374 na przenikanie substancji chemicznych (min.7 substancji – bez cytostatyków na 6 poziomie przenikania) – substancje i czas przenikania umieszczone fabrycznie na opakowaniu - AQL – 1,0 oznakowany fabrycznie na opak. - klasyfikowane i oznakowane fabrycznie jako wyrób medyczny i środek ochrony osobistej kategorii III - opakowanie umożliwiające pobieranie od dołu rękawic z pudełka za wystający mankiet, gwarantujący brak kontaktu użytkownika z opakowaniem oraz z powierzchnią roboczą rękawicy przed użyciem produktu. Pobranie jednej rękawiczki spowoduje wysunięcie na zewnątrz mankietu kolejnej. - Wykonawca w ramach umowy dostarczy w ilości 30 szt. kompatybilny pojedynczy uchwyt-koszyk z tworzywa sztucznego |  |  | op. | 1200 |  | 0 |  | 0 | 0
6 | Rękawiczki diagnostyczne nitrylowe bezpudrowe, dla osób uczulonych XS, S, M, L, XL - teksturowane na końcach palców - teksturowane na końcach palców - bezpudrowe, pokryte polimerem obustronnie - grubość min. 0,14 mm na palcu pojedyncza ścianka - Poziom AQL 1.0 oznakowany fabrycznie na opakowaniu - Rękawice bezpieczne dla osób z wrażliwą skórą, skłonną do alergii, potwierdzone testem klinicznym wg zmodyfikowanej metody Draize-95 (badania potwierdzone raportem w niezależnym laboratorium) - oznakowane fabrycznie informacją 'wolne od akceleratorów chemicznych' - kolor ciemny - przebadane zgodnie z EN374-5 i ASTM1671 na przenikanie grzybów, bakterii i wirusów -przebadane zgodnie z EN16523-1 i ASTM6978 na przenikanie min. 15 cytostatyków oraz min. 9 substancji chemicznych - klasyfikowane i oznakowane fabrycznie jako wyrób medyczny i środek ochrony osobistej kategorii III |  |  | op. | 200 |  | 0 |  | 0 | 0
7 | Rękawiczki diagnostyczne nitrylowe o właściwościach bakteriobójczych XS, S, M, L, XL - powierzchnia zewnętrzna z tlenem singletowym, mikroteksturowana z dodatkową teksturą na końcach palców - wewnętrznie chlorowane - długość rękawicy minimum 240mm - grubość min. 0,08 mm na palcu - Poziom AQL 1.0 oznakowany fabrycznie na opakowaniu - kolor fioletowy - przebadane zgodnie z EN374-5 i ASTMF1671 na przenikanie grzybów, bakterii i wirusów -przebadane zgodnie z EN374 na przenikanie min. 10 substancji chemicznych; min. 5 substancji na poziomie 6 - Udokumentowana skuteczność bakteriobójcza zgodnie z ASTMD7907 na min. 4 bakterie: Staphylococcus aureus, Enterococcus faecalis, Klebsiella pneumoniae, Pseudomonas aeruginosa (badania potwierdzone raportem z niezależnego laboratorium) - biokompatybilne (brak toksyczności rękawicy względem użytkownika zgodnie z ISO 10993-5 -bezpieczne dla skóry wrażliwej (test pierwotnego działania drażniącego skórę i uczuleń skóry zgodnie z ISO10993-10 - zgodne z Dyrektywą o Wyrobach Medycznych MDD 93/42/EEC & 2007/47/EC w klasie I oraz Rozporządzeniem (UE) 2016/425 |  |  | op. | 200 |  | 0 |  | 0 | 0
8 | Rękawiczki diagnostyczne nitrylowe z warstwą nawilżającą rozm. XS, S, M, L, XL - niesterylne - bezpudrowe - kolor różowy - pasujące na obie dłonie - mankiet rolowany - teksturowane na końcach palców - powierzchnia zew. polimeryzowana - powierzchnia wew. polimeryzowana chlorowana, pokryta kolagenem i alantoiną - grubość min. 0,11 mm na palcu pojedyncza ścianka - dł. rękawicy min. 240 mm - siła zrywu przed starzeniem min. 7 N - a 100szt/op - podział kolorystyczny opakowania ze względu na poszczególne rozmiary - przebadane zgodnie z EN 374 na przenikanie substancji chemicznych - AQL- 1,0 oznakowany fabrycznie na opakow. - klasyfikowane i oznakowane fabrycznie jako wyrób medyczny i środek ochrony osobistej kategorii III |  |  | op. | 200 |  | 0 |  | 0 | 0
9 | Rękawiczki chirurgiczne sterylne Nr od 6,0 do 9,0 - pudrowane - lateksowe - rolowany lub prosty mankiet - kształt w pełni anatomiczny - grubość na palcu na pojedynczej ściance min. 0,23 mm - długość min. 285 mm dla wszystkich rozmiarów - siła zrywu przed starzeniem min. 16 N - poziom protein poniżej 40 ug/g - przebadane na przenikanie wirusów zgodnie z ASTM F1671 - klasyfikowane i oznakowane fabrycznie jako wyrób medyczny i środek ochrony osobistej kategorii III - AQL - 0,65 |  |  | para | 30000 |  | 0 |  | 0 | 0
10 | Rękawiczki chirurgiczne sterylne Nr od 6,0 do 9,0 - bezpudrowe - lateksowe - rolowany mankiet - pokrytem polimerem obustronnie - grubość na palcu na pojedynczej ściance min. 0,23 mm - długość min. 285 mm dla wszystkich rozm. - siła zrywu przed starzeniem min. 16 N - poziom protein poniżej 10 ug/g - przebadane na przenikanie wirusów zgodnie z ASTM F1671-07 - klasyfikowane i oznakowane fabrycznie jako wyrób medyczny i środek ochrony osobistej kategorii III - AQL – 0,65 |  |  | para | 3000 |  | 0 |  | 0 | 0
11 | Rękawiczki chirurgiczne sterylne Nr od 6,0 do 9,0 - lateksowe - bezpudrowe - kolor ciemnoniebieski - kształt anatomiczny z przeciwstawnym kciukiem - mankiet rolowany - powierzchnia zewnętrzna chlorowana - wewnętrzna powierzchnia pokryta polimerem - grubość na palcu na pojedynczej ściance min. 0,2mm - długość rękawic min. 290 mm dla wszystkich rozmiarów - AQL – 0,65 - poziom protein poniżej 20ug/g - opakowanie foliowe - siłą zrywu przed starzeniem min. 15N - przebadane na przenikanie wirusów zgodnie z ASTM F1671 |  |  | para | 2600 |  | 0 |  | 0 | 0
12 | Rękawiczki chirurgiczne sterylne Nr od 6,0 do 9,0 - Neoprenowe - bezpudrowe - kolor zielony - powierzchnia wewnętrzna pokryta polimerem - kształt anatomiczny z przeciwstawnym kciukiem - mankiet rolowany - grubość na palcu na pojedynczej ściance 0,20-0,21 mm - długość rękawic min. 300 mm dla wszystkich rozmiarów - AQL - 0,65 - siła zrywu przed starzeniem min. 16 N - wydłużenie przed starzeniem min.1080% - przebadane na przenikanie wirusów zgodnie z ASTM F1671-07 - klasyfikowane i oznakowane fabrycznie jako wyrób medyczny i środek ochrony osobistej kategorii III |  |  | para | 900 |  | 0 |  | 0 | 0
13 | Rękawiczki chirurgiczne sterylne Nr od 6,0 do 9,0 - Neoprenowe - bezpudrowe - kolor kremowy - kształt anatomiczny z przeciwstawnym kciukiem - mankiet rolowany z opaską samoprzylepną - powierzchnia wewnętrzna pokryta poliuretanem i silikonowana - powierzchnia zewnętrzna chlorowana i silikonowana - grubość na palcu na pojedynczej ściance 0,15-0,17 mm - długość rękawic min. 300 mm dla wszystkich rozmiarów - AQL - 0,65 - przebadane na przenikanie wirusów zgodnie z ASTM F1671-07 |  |  | para | 3000 |  | 0 |  | 0 | 0
15 | Rękawiczki długie chirurgiczne sterylne ginekologiczne (do porodu w wodzie) Rozm. S (6,5) - M (7,5) - L (8,5) - bezpudrowe - dł. min. 505 mm dla wszystkich rozmiarów - grubość 0,33-0,34 mm na palcu pojedyncza ścianka - zawartość protein poniżej 20ug/g - AQL – 0,65 |  |  | para | 25 |  | 0 |  | 0 | 0
16 | Rękawiczki foliowe damskie - opakowanie a 100 szt/op - niesterylne - wyrób niemedyczny |  |  | op. | 5 |  | 0 |  | 0 | 0
|  |  |  | WARTOŚĆ OGÓŁEM: |  |  | 0 |  |  | 0

## Pakiet 35
Oznaczenie postępowania 05/2019
Załącznik nr 2 do specyfikacji istotnych warunków zamówienia
Uwaga! Załącznik aktywny - należy podać cenę jednostkową netto (kolumna 7), oraz stawkę podatku VAT (kolumna 9). Pozostałe komórki są obliczane automatycznie.
FORMULARZ CENOWY
Pakiet nr 35
L.p. | Przedmiot zamówienia | Nazwa handlowa / Producent | Numer katalagowy | J.m. | Ilość | Cena jedn.netto | Wartość netto | Podatek VAT |  | Wartość brutto
[8 empty] | (%) | Wartość ogółem
1 | 2 | 3 | 4 | 5 | 6 | 7 | 8 | 9 | 10 | 11
1 | Serweta 50 x 75 cm z centralnym otworem fi 6x 8 cm - dwuwarstwowa - z włókniną absorbującą na powierzchni i folią na stronie tylnej - sterylna - pakowana folia-papier - posiada informację o dacie ważności i nr serii w postaci 2 naklejek typu TAG do wklejania w dokumentacji |  |  | szt. | 800 |  | 0 |  | 0 | 0
2 | Serweta 75 x 80 cm z otworem przylepnym fi 6 x 15 cm - 4-ma przylepcami w rogach serwe - dwuwarstwowa - z włókniną absorbującą na powie i folią na stronie tylnej - sterylna - pakowana folia-papier - posiada informację o dacie ważno i nr serii w postaci 2 naklejek typu TAG |  |  | szt. | 300 |  | 0 |  | 0 | 0
3 | Podkład z włókniny na fotel ginekologiczny - rozm. 50 x 50 cm - niesterylny |  |  | szt. | 4000 |  | 0 |  | 0 | 0
4 | Serweta z włókniny - niesterylna - rozm. 150 x 80 cm lub 140x90 cm |  |  | szt. | 4000 |  | 0 |  | 0 | 0
5 | Serweta z włókniny 210 x 160 cm - niesterylna – (prześcieradło) - gramatura min. 25 g - składane pojedynczo w op. zbiorczym |  |  | szt. | 5000 |  | 0 |  | 0 | 0
6 | Pościel z włókniny 1 x użytku - poszwa 200-210x160 cm - poszewka 70x80 cm - prześcieradło 210x150-160 cm - gramatura min. 40 g - pakowane max. 25 kpl/op |  |  | kpl. | 4500 |  | 0 |  | 0 | 0
|  |  |  | WARTOŚĆ OGÓŁEM: |  |  | 0 |  |  | 0

## Pakiet 36
Oznaczenie postępowania 05/2019
Załącznik nr 2 do specyfikacji istotnych warunków zamówienia
Uwaga! Załącznik aktywny - należy podać cenę jednostkową netto (kolumna 7), oraz stawkę podatku VAT (kolumna 9). Pozostałe komórki są obliczane automatycznie.
FORMULARZ CENOWY
Pakiet nr 36
L.p. | Przedmiot zamówienia | Nazwa handlowa / Producent | Numer katalagowy | J.m. | Ilość | Cena jedn.netto | Wartość netto | Podatek VAT |  | Wartość brutto
[8 empty] | (%) | Wartość ogółem
1 | 2 | 3 | 4 | 5 | 6 | 7 | 8 | 9 | 10 | 11
1 | Nieresorbowalna siatka chirurgiczna, wytwarzana techniką dziewiarską z przędzy monofilamentowej, polipropylenowej. Rozmiar 8 x 12 -13 cm. Dostępna w czterech wariantach:
1.1 | standardowe oczka – gramatura siatki 60-85 g/m2, powierzchnia porów 0,5 – 0,8 mm2, pakowana a’1 |  |  | szt. | 90 |  | 0 |  | 0 | 0
1.2 | małe oczka - gramatura siatki 35g/m2, powierzchnia porów min. 1,3 mm2, pakowana a’3 |  |  | op. | 1 |  | 0 |  | 0 | 0
1.3 | średnie oczka - gramatura siatki 35 g/m2, powierzchnia porów min. 4 mm2, pakowana a’3 |  |  | op. | 1 |  | 0 |  | 0 | 0
1.4 | duże oczka - gramatura siatki 24 g/m2, powierzchnia porów min. 6 mm2, pakowana a'3 |  |  | op. | 1 |  | 0 |  | 0 | 0
2 | Nieresorbowalna siatka chirurgiczna, wytwarzana techniką dziewiarską z przędzy monofilamentowej, polipropylenowej. Rozmiar 10 x 15-16 cm. Dostępna w czterech wariantach:
2.1 | standardowe oczka – gramatura siatki 60-85 g/m2, powierzchnia porów 0,5 – 0,8 mm2, pakowana a’1 |  |  | szt. | 40 |  | 0 |  | 0 | 0
2.2 | małe oczka - gramatura siatki 35g/m2, powierzchnia porów min. 1,3 mm2, pakowana a’3 |  |  | op. | 1 |  | 0 |  | 0 | 0
2.3 | średnie oczka - gramatura siatki 35 g/m2, powierzchnia porów min. 4 mm2, pakowana a’3 |  |  | op. | 1 |  | 0 |  | 0 | 0
2.4 | duże oczka - gramatura siatki 24 g/m2, powierzchnia porów min. 6 mm2, pakowana a'3 |  |  | op. | 1 |  | 0 |  | 0 | 0
3 | Nieresorbowalna siatka chirurgiczna, wytwarzana techniką dziewiarską z przędzy monofilamentowej, polipropylenowej. Rozmiar 20 - 25 x 25 cm. Dostępna w czterech wariantach:
3.1 | standardowe oczka – gramatura siatki 60-85 g/m2, powierzchnia porów 0,5 – 0,8 mm2, pakowana a’1 |  |  | szt. | 30 |  | 0 |  | 0 | 0
3.2 | małe oczka - gramatura siatki 35g/m2, powierzchnia porów min. 1,3 mm2, pakowana a'3 |  |  | op. | 1 |  | 0 |  | 0 | 0
3.3 | średnie oczka - gramatura siatki 35 g/m2, powierzchnia porów min. 4 mm2, pakowana a'3 |  |  | op. | 1 |  | 0 |  | 0 | 0
3.4 | duże oczka - gramatura siatki 24 g/m2, powierzchnia porów min. 6 mm2, pakowana a'3 |  |  | op. | 1 |  | 0 |  | 0 | 0
4 | Siatka do przepukliny z powłoką tytanową , rozmiar 15 x 15 cm - siatka polipropylenowa, pokryta w całości powłoką tytanową - gramatura 35g/m2 - wielkość porów>1 mm - średnica włókna 58 dtex(90um) - powłoka tytanowa o grubości 30-50um - pakowana a’3 |  |  | szt. | 6 |  | 0 |  | 0 | 0
5 | Siatka do przepukliny z powłoką tytanową, rozmiar 20 x 15 cm - siatka polipropylenowa, pokryta w całości powłoką tytanową - gramatura 35g/m2 - wielkość porów>1 mm - średnica włókna 58 dtex(90um) - powłoka tytanowa o grubości 30-50um - pakowana a’3 |  |  | szt. | 3 |  | 0 |  | 0 | 0
|  |  |  | WARTOŚĆ OGÓŁEM: |  |  | 0 |  |  | 0
UWAGA! Poz. 3; 4 możliwość stosowania w laparoskopowym i otwartym zaopatrywaniu przepuklin pachwinowych, udowych, pępkowych przepuklin w bliznach pooperacyjnych, łącznie z przezotrzewnowym i wewnątrzotrzewnowym pozycjonowaniu sieci jak również do częściowego wzmacniania tkanek i naprawy ściany brzucha.

## Pakiet 37
Oznaczenie postępowania 05/2019
Załącznik nr 2 do specyfikacji istotnych warunków zamówienia
Uwaga! Załącznik aktywny - należy podać cenę jednostkową netto (kolumna 7), oraz stawkę podatku VAT (kolumna 9). Pozostałe komórki są obliczane automatycznie.
FORMULARZ CENOWY
Pakiet nr 37
L.p. | Przedmiot zamówienia | Nazwa handlowa / Producent | Numer katalagowy | J.m. | Ilość | Cena jedn.netto | Wartość netto | Podatek VAT |  | Wartość brutto
[8 empty] | (%) | Wartość ogółem
1 | 2 | 3 | 4 | 5 | 6 | 7 | 8 | 9 | 10 | 11
1 | Zgłębnik żołądkowy Ch 0,6 – 0,8/800 z zatyczką dla noworodków - sterylny - pakowany folia-papier |  |  | szt. | 10 |  | 0 |  | 0 | 0
2 | Zgłębnik żołądkowy Ch 14/1250 z zatyczką |  |  | szt. | 120 |  | 0 |  | 0 | 0
3 | Zgłębnik żołądkowy Ch 16/1000 z zatyczką |  |  | szt. | 10 |  | 0 |  | 0 | 0
4 | Zgłębnik żołądkowy Ch 16/1250 z zatyczką |  |  | szt. | 120 |  | 0 |  | 0 | 0
5 | Zgłębnik żołądkowy Ch 18/1000 z zatyczką |  |  | szt. | 10 |  | 0 |  | 0 | 0
6 | Zgłębnik żołądkowy Ch 18/1250 z zatyczką |  |  | szt. | 140 |  | 0 |  | 0 | 0
7 | Zgłębnik żołądkowy Ch 20/1000 z zatyczką |  |  | szt. | 10 |  | 0 |  | 0 | 0
8 | Zgłębnik żołądkowy Ch 20/1250 z zatyczką |  |  | szt. | 80 |  | 0 |  | 0 | 0
9 | Zgłębnik żołądkowy Ch 22/1000 z zatyczką |  |  | szt. | 10 |  | 0 |  | 0 | 0
10 | Zgłębnik żołądkowy Ch 22/1250 z zatyczką |  |  | szt. | 60 |  | 0 |  | 0 | 0
11 | Zgłębnik żołądkowy Ch 24/1250 z zatyczką |  |  | szt. | 10 |  | 0 |  | 0 | 0
12 | Zgłębnik żołądkowy Ch 28/1250 z zatyczką |  |  | szt. | 10 |  | 0 |  | 0 | 0
13 | Zgłębnik żołądkowy Ch 16-18/1200 100% silikonowy - biokompatybilny z zatyczką - zamknięta końcówka oraz otwory boczne - linia RTG na całej długości - cyfrowa podziałka głębokości - nazwa producenta, rozmiar oraz śr. fabrycznie umieszczone na zgłębnik - pakowany podwójnie: wewnętrzny perforowany worek foliowy oraz zew.opak. typu folia-papier |  |  | szt. | 10 |  | 0 |  | 0 | 0
|  |  |  | WARTOŚĆ OGÓŁEM: |  |  | 0 |  |  | 0
Wyjaśnienie: Poz. 1-11 Powierzchnia zgłębnika zmrożona (satynowa) półprzezroczysty, kolorystycznie oznaczony konektor (kolor oznacza rozmiar zgłębnika). Pakowany folia-papier.

## Pakiet 38
Oznaczenie postępowania 05/2019
Załącznik nr 2 do specyfikacji istotnych warunków zamówienia
Uwaga! Załącznik aktywny - należy podać cenę jednostkową netto (kolumna 7), oraz stawkę podatku VAT (kolumna 9). Pozostałe komórki są obliczane automatycznie.
FORMULARZ CENOWY
Pakiet nr 38
L.p. | Przedmiot zamówienia | Nazwa handlowa / Producent | Numer katalagowy | J.m. | Ilość | Cena jedn.netto | Wartość netto | Podatek VAT |  | Wartość brutto
[8 empty] | (%) | Wartość ogółem
1 | 2 | 3 | 4 | 5 | 6 | 7 | 8 | 9 | 10 | 11
1 | Spodenki do badań kolonoskopii - wykonane z włókniny - z rozcięciem w tylnej części - niesterylne - jednorazowego użytku |  |  | szt. | 800 |  | 0 |  | 0 | 0
2 | Spódnica do badań ginekologicznych - wykonana z włókniny - na gumkę - niesterylna - jednorazowego użytku |  |  | szt. | 1800 |  | 0 |  | 0 | 0
3 | Ubranie operacyjne w rozm. S-XXL - wykonane z włókniny - bluza z krótkim rękawem - wycięcie V pod szyję - spodnie z trokami w pasie - niesterylne - jednorazowego użytku - dostępne w różnych kolorach |  |  | kpl. | 400 |  | 0 |  | 0 | 0
4 | Bluza operacyjna w rozm. S-XXL - wykonana z włókniny - z krótkim rękawem - wycięcie V pod szyję - niesterylna - jednorazowego użytku |  |  | szt. | 300 |  | 0 |  | 0 | 0
5 | Spodnie operacyjne w rozm. S-XXL - wykonane z włókniny - w pasie wiązane trokami - niesterylne - jednorazowego użytku |  |  | szt. | 300 |  | 0 |  | 0 | 0
|  |  |  | WARTOŚĆ OGÓŁEM: |  |  | 0 |  |  | 0

## Pakiet 39
Oznaczenie postępowania 05/2019
Załącznik nr 2 do specyfikacji istotnych warunków zamówienia
Uwaga! Załącznik aktywny - należy podać cenę jednostkową netto (kolumna 7), oraz stawkę podatku VAT (kolumna 9). Pozostałe komórki są obliczane automatycznie.
FORMULARZ CENOWY
Pakiet nr 39
L.p. | Przedmiot zamówienia | Nazwa handlowa / Producent | Numer katalagowy | J.m. | Ilość | Cena jedn.netto | Wartość netto | Podatek VAT |  | Wartość brutto
[8 empty] | (%) | Wartość ogółem
1 | 2 | 3 | 4 | 5 | 6 | 7 | 8 | 9 | 10 | 11
1 | Strzykawka Flocare 60 ml ENFit do żywienia dojelitowego |  |  | szt. | 6000 |  | 0 |  | 0 | 0
|  |  |  | WARTOŚĆ OGÓŁEM: |  |  | 0 |  |  | 0

## Pakiet 40
Oznaczenie postępowania 05/2019
Załącznik nr 2 do specyfikacji istotnych warunków zamówienia
Uwaga! Załącznik aktywny - należy podać cenę jednostkową netto (kolumna 7), oraz stawkę podatku VAT (kolumna 9). Pozostałe komórki są obliczane automatycznie.
FORMULARZ CENOWY
Pakiet nr 40
L.p. | Przedmiot zamówienia | Nazwa handlowa / Producent | Numer katalagowy | J.m. | Ilość | Cena jedn.netto | Wartość netto | Podatek VAT |  | Wartość brutto
[8 empty] | (%) | Wartość ogółem
1 | 2 | 3 | 4 | 5 | 6 | 7 | 8 | 9 | 10 | 11
1 | Trokar laparoskopowy bezpieczny śr.12 mm dł. 150 mm Jednorazowego użytku, z chowającym bezpiecznym ostrzem. W komplecie gwóźdź z ostrym, bezpiecznym, samochowającym się ostrzem. Trokar posiada wbudowaną autoredukcję, którą można (w razie uszkodzenia – przebicia) ściągnąć i wymienić w trakcie zabiegu (dostępna jako część zamienna sterylna). Płaszcz trokara karbowany, posiadający zawór insuflacyjny, ścięty na końcu pod kątem, całkowicie przezroczysty z wyraźnym oznaczeniem średnicy trokara. Oznaczenie średnicy czytelne również na gwoździu, posiadającym system aktywacji i dezaktywacji ostrza. Opakowanie jednostkowe wykonane z tworzywa TYVEK. |  |  | szt. | 5 |  | 0 |  | 0 | 0
2 | Trokar laparoskopowy bezpieczny śr.15 mm dł. 100 mm Jednorazowego użytku, z bezpiecznym ostrzem. W komplecie gwóźdź z ostrym, bezpiecznym, tępym ostrzem, posiadającym specjalne „skrzydełka” do separacji tkanek podczas przejścia. Trokar posiada wbudowaną autoredukcję z zatyczką zapobiegającą ucieczce gazu gdy trokar nie jest wykorzystywany. Płaszcz trokara karbowany, posiadający zawór insuflacyjny, ścięty na końcu pod kątem, całkowicie przezroczysty z wyraźnym oznaczeniem średnicy trokara. Oznaczenie średnicy czytelne również na gwoździu. Opakowanie jednostkowe wykonane z papieru i folii – zestaw umieszczony w specjalnym „koszyczku”. |  |  | szt. | 5 |  | 0 |  | 0 | 0
3 | Laparoskopowy pasywny system ewakuacji dymu przez trokar laparoskopowy, do stosowania podczas użycia energii monopolarnej oraz bipolarnej - jednorazowego użytku - z zakończeniem Luer Lock do mocowania do trokara - system wyposażony w filtr standard - kodowany kolorystycznie - przepływ przez filtr 6 l/15 mmHg |  |  | szt. | 25 |  | 0 |  | 0 | 0
4 | Laparoskopowy pasywny system ewakuacji dymu przez trokar laparoskopowy, do stosowania podczas użycia energii monopolarnej oraz bipolarnej - jednorazowego użytku - z zakończeniem Luer Lock do mocowania do trokara - system wyposażony w filtr hydrofobowy - kodowany kolorystycznie - system dedykowany do pracy, gdy podczas zabiegu używane są lasery endoskopowe lub urządzenia ultradźwiękowe - system z filtrem wykonany z PVC, plastiku, nylonu oraz karbonu - przepływ przez filtr 8 l/15 mmHg |  |  | szt. | 75 |  | 0 |  | 0 | 0
5 | Worek ekstrakcyjny laparoskopowy poj. 255 ml - wym. 100 x 160 mm - dedykowany do płaszczy trokarów o śr.10/12mm - tubus nie odłączany - rękojeść posiada uchwyt na 3 palce - posiada metalową samorozprężającą się obręcz |  |  | szt. | 10 |  | 0 |  | 0 | 0
6 | Worek ekstrakcyjny laparoskopowy poj. 680 ml - wym. 150 x 180 mm - dedykowany do płaszczy trokarów o śr.10/12mm - tubus nie odłączany - rękojeść posiada uchwyt na 3 palce - posiada metalową samorozprężającą się obręcz |  |  | szt. | 40 |  | 0 |  | 0 | 0
|  |  |  | WARTOŚĆ OGÓŁEM: |  |  | 0 |  |  | 0
Uwaga! Wszystkie oferowane produkty pochodzą od jednego producenta

## Pakiet 41
Oznaczenie postępowania 05/2019
Załącznik nr 2 do specyfikacji istotnych warunków zamówienia
Uwaga! Załącznik aktywny - należy podać cenę jednostkową netto (kolumna 7), oraz stawkę podatku VAT (kolumna 9). Pozostałe komórki są obliczane automatycznie.
FORMULARZ CENOWY
Pakiet nr 41
L.p. | Przedmiot zamówienia | Nazwa handlowa / Producent | Numer katalagowy | J.m. | Ilość | Cena jedn.netto | Wartość netto | Podatek VAT |  | Wartość brutto
[8 empty] | (%) | Wartość ogółem
1 | 2 | 3 | 4 | 5 | 6 | 7 | 8 | 9 | 10 | 11
1 | Ustnik do gastroskopii 1 x użytku z mocowaniem - posiada anatomiczną strefę zgryzu - wykonany z twardego materiału zapewniający ochronę pacjentowi i aparatowi - z mocowaniem na gumkę - bezlateksowy - niesterylny - pakowany pojedynczo - dla dorosłych |  |  | szt. | 800 |  | 0 |  | 0 | 0
|  |  |  | WARTOŚĆ OGÓŁEM: |  |  | 0 |  |  | 0

## Pakiet 42
Oznaczenie postępowania 05/2019
Załącznik nr 2 do specyfikacji istotnych warunków zamówienia
Uwaga! Załącznik aktywny - należy podać cenę jednostkową netto (kolumna 7), oraz stawkę podatku VAT (kolumna 9). Pozostałe komórki są obliczane automatycznie.
FORMULARZ CENOWY
Pakiet nr 42
L.p. | Przedmiot zamówienia | Nazwa handlowa / Producent | Numer katalagowy | J.m. | Ilość | Cena jedn.netto | Wartość netto | Podatek VAT |  | Wartość brutto
[8 empty] | (%) | Wartość ogółem
1 | 2 | 3 | 4 | 5 | 6 | 7 | 8 | 9 | 10 | 11
1 | Wkłady 1500-2500 ml z proszkiem żelującym - wkład ze zintegrowaną pokrywą z dwoma portami: portem do pacjenta i portem do połączenia szeregowego, dwa uchwyty na pokrywie w kształcie pętli, umożliwiające obsługę prze osoby prawo i leworęczne - zabezpieczenie zwrotne prze cofaniem się wydzieliny do pacjenta - zintegrowany filtr antybakteryjny i przeciw przelewowy - ochrona przeciw bryzgowa zapobiegająca przedwczesnemu zamknięciu filtra w postaci kanału ssącego przechodzącego w foliowy rękaw - na pokrywie króciec obrotowy, przyłączeniowy typu schodkowego o średnicy wew.min. 7 mm zabezpieczający przed zamknięciem światła drenu pacjenta i służący do podłączenia drenu do pacjenta - na pokrywie zatyczka zamykająca port podciśnienia - wymiana wkładów bez konieczności odłączenia źródła ssania - substancja żelująca wewnątrz wkładu, nie wymagająca zasypywania wydzieliny z zewnątrz wkładu - wkłady kodowane kolorem ułatwiającym zastosowanie odpowiedniej pojemności wkładów - wkłady kompatybilne do ssaka Medela |  |  | szt. | 1500 |  | 0 |  | 0 | 0
2 | Filtr p/bakteryjny jednorazowy z końcówkami umożliwiającymi bezpośredni montaż na zbiorniku zabezpieczającym ssaka Basic, Dominat |  |  | szt. | 10 |  | 0 |  | 0 | 0
3 | Zbiornik zabezpieczający do ssaka Basic, Dominat |  |  | szt. | 1 |  | 0 |  | 0 | 0
4 | Pokrywa do zbiornika zabezpieczającego |  |  | szt. | 1 |  | 0 |  | 0 | 0
5 | Łącznik prosty |  |  | szt. | 10 |  | 0 |  | 0 | 0
|  |  |  | WARTOŚĆ OGÓŁEM: |  |  | 0 |  |  | 0

## Pakiet 43
Oznaczenie postępowania 05/2019
Załącznik nr 2 do specyfikacji istotnych warunków zamówienia
Uwaga! Załącznik aktywny - należy podać cenę jednostkową netto (kolumna 7), oraz stawkę podatku VAT (kolumna 9). Pozostałe komórki są obliczane automatycznie.
FORMULARZ CENOWY
Pakiet nr 43
L.p. | Przedmiot zamówienia | Nazwa handlowa / Producent | Numer katalagowy | J.m. | Ilość | Cena jedn.netto | Wartość netto | Podatek VAT |  | Wartość brutto
[8 empty] | (%) | Wartość ogółem
1 | 2 | 3 | 4 | 5 | 6 | 7 | 8 | 9 | 10 | 11
1 | Wkłady workowe wymienne jednorazowego użytku 1000 ml - w kształcie spłaszczonym - wyposażone w skuteczny filtr przeciwbakteryjny oraz zastawkę hydrofobową zabezpieczającą źródło ssania przed zalaniem - pokrywy wkładów wyposażone tylko w jeden króciec przyłączeniowy min. 7mm (w kierunku pacjenta) - króciec przyłączeniowy – kątowy, schodkowy, obrotowy dla uniknięcia załamywania się drenu przy zachowaniu pełnej szczelności -wymiana wkładów workowych bez konieczności odłączania źródła ssania (czynność tylko do odłączenia drenu w kierunku pacjenta) - pokrywy wkładów wyposażone w szeroki port, (co najmniej 25 mm) do stosowania saszetek żelujących - pokrywy wkładów wyposażone w uchwyt w postaci pętli dla ich bezpiecznego wyjmowania z kanistra - pakowane w opakowaniach zbiorczych w postaci sprasowanej dla zmniejszenia powierzchni magazynowej - bez zawartości PVC |  |  | szt. | 80 |  | 0 |  | 0 | 0
2 | Wkłady workowe wymienne jednorazowego użytku 2000 ml - kształt okrągły - wyposażone w skuteczny filtr przeciwbakteryjny oraz zastawkę hydrofobową zabezpieczającą źródło ssania przed zalaniem - pokrywy wkładów wyposażone tylko w jeden króciec przyłączeniowy min. 7mm (w kierunku pacjenta) - króciec przyłączeniowy – kątowy, schodkowy, obrotowy dla uniknięcia załamywania się drenu przy zachowaniu pełnej szczelności -wymiana wkładów workowych bez konieczności odłączania źródła ssania (czynność tylko do odłączenia drenu w kierunku pacjenta) - pokrywy wkładów wyposażone w szeroki port, (co najmniej 25 mm) do stosowania saszetek żelujących - pokrywy wkładów wyposażone w uchwyt w postaci pętli dla ich bezpiecznego wyjmowania z kanistra - pakowane w opakowaniach zbiorczych w postaci sprasowanej dla zmniejszenia powierzchni magazynowej - bez zawartości PVC |  |  | szt. | 1400 |  | 0 |  | 0 | 0
3 | Wkłady workowe wymienne jednorazowego użytku 3000 ml - kształt okrągły - wyposażone w skuteczny filtr przeciwbakteryjny oraz zastawkę hydrofobową zabezpieczającą źródło ssania przed zalaniem - pokrywy wkładów wyposażone tylko w jeden króciec przyłączeniowy min. 7mm (w kierunku pacjenta) - króciec przyłączeniowy – kątowy, schodkowy, obrotowy dla uniknięcia załamywania się drenu przy zachowaniu pełnej szczelności -wymiana wkładów workowych bez konieczności odłączania źródła ssania (czynność tylko do odłączenia drenu w kierunku pacjenta) - pokrywy wkładów wyposażone w szeroki port, (co najmniej 25 mm) do stosowania saszetek żelujących - pokrywy wkładów wyposażone w uchwyt w postaci pętli dla ich bezpiecznego wyjmowania z kanistra - pakowane w opakowaniach zbiorczych w postaci sprasowanej dla zmniejszenia powierzchni magazynowej - bez zawartości PVC |  |  | szt. | 400 |  | 0 |  | 0 | 0
4 | Pojemnik wielorazowego użytku (kanister) 1000 ml - w kształcie spłaszczonym - przezroczysty posiadający certyfikowaną funkcję pomiarową - wykonany z poliwęglanu odpornego na mechaniczne uszkodzenia - o spłaszczonym kształcie przystosowanym do zawieszenia na aparacie anestezjologicznym oraz inkubatorze - wyposażony w króciec ssący niewymagający odłączenia drenu przy zmianie wkładu – podłączony do źródła ssania na stałe - wyposażony w króciec kątowy, schodkowy, obrotowy dla uniknięcia załamywania się drenu przy zachowaniu pełnej szczelności - przystosowany do mycia mechanicznego oraz sterylizacji w temp. do 1210C - niezawierający PCV |  |  | szt. | 1 |  | 0 |  | 0 | 0
5 | Pojemnik wielorazowego użytku (kanister) 2000 ml - kształt okrągły - przezroczysty posiadający certyfikowaną funkcję pomiarową - wykonany z poliwęglanu odpornego na mechaniczne uszkodzenia - o spłaszczonym kształcie przystosowanym do zawieszenia na aparacie anestezjologicznym oraz inkubatorze - wyposażony w króciec ssący niewymagający odłączenia drenu przy zmianie wkładu – podłączony do źródła ssania na stałe - wyposażony w króciec kątowy, schodkowy, obrotowy dla uniknięcia załamywania się drenu przy zachowaniu pełnej szczelności - przystosowany do mycia mechanicznego oraz sterylizacji w temp. do 1210C - niezawierający PCV |  |  | szt. | 4 |  | 0 |  | 0 | 0
6 | Pojemnik wielorazowego użytku (kanister) 3000 ml - kształt okrągły - przezroczysty posiadający certyfikowaną funkcję pomiarową - wykonany z poliwęglanu odpornego na mechaniczne uszkodzenia - o spłaszczonym kształcie przystosowanym do zawieszenia na aparacie anestezjologicznym oraz inkubatorze - wyposażony w króciec ssący niewymagający odłączenia drenu przy zmianie wkładu – podłączony do źródła ssania na stałe - wyposażony w króciec kątowy, schodkowy, obrotowy dla uniknięcia załamywania się drenu przy zachowaniu pełnej szczelności - przystosowany do mycia mechanicznego oraz sterylizacji w temp. do 1210C - niezawierający PCV |  |  | szt. | 1 |  | 0 |  | 0 | 0
7 | Saszetki z proszkiem żelującym - zawartość 25 gram (odpowiednia ilość dla jednego wkładu workowego) - saszetka w osłonce foliowanej rozpuszczającej się w płynie |  |  | szt. | 1800 |  | 0 |  | 0 | 0
8 | Łącznik kątowy do pojemników - wielorazowego uzytku - zakończony stożkowo, schodkowo |  |  | szt. | 10 |  | 0 |  | 0 | 0
9 | Mocowanie ścienne - kompatybilne z pojemnikami wielorazowego użytku |  |  | szt. | 1 |  | 0 |  | 0 | 0
10 | Mocowanie do szyny Modra - kompatybilne z pojemnikami wielorazowego użytku |  |  | szt. | 1 |  | 0 |  | 0 | 0
11 | Torba na wymiociny poj. 2000 ml - wykonana z przezroczyście niebieskiej folii dającej możliwość łatwego oszacowania zebranej wydzieliny bez konieczności otwierania -posiadająca podziałkę standardową do 2000 ml, co 100 ml oraz do pomiaru małych objętości, co 10 ml w zakresie od 0 do 90 ml - wyposażona w plastikowe pierścienie anatomicznie dopasowane do okolic ust pacjenta dla zapewnienia higienicznego i czystego sposobu użytkowania - zamykanie worka poprzez zakręcenie i wciśnięcie w otwór, dla zabezpieczenia przed wyciekiem oraz rozprzestrzenianiem się przykrego zapachu |  |  | szt. | 800 |  | 0 |  | 0 | 0
|  |  |  | WARTOŚĆ OGÓŁEM: |  |  | 0 |  |  | 0

## Pakiet 44
Oznaczenie postępowania 05/2019
Załącznik nr 2 do specyfikacji istotnych warunków zamówienia
Uwaga! Załącznik aktywny - należy podać cenę jednostkową netto (kolumna 7), oraz stawkę podatku VAT (kolumna 9). Pozostałe komórki są obliczane automatycznie.
FORMULARZ CENOWY
Pakiet nr 44
L.p. | Przedmiot zamówienia | Nazwa handlowa / Producent | Numer katalagowy | J.m. | Ilość | Cena jedn.netto | Wartość netto | Podatek VAT |  | Wartość brutto
[8 empty] | (%) | Wartość ogółem
1 | 2 | 3 | 4 | 5 | 6 | 7 | 8 | 9 | 10 | 11
1 | Zamknięty System Bezigłowy -do wielokrotnych aktywacji - wytrzymałość do 7 dni i 720 aktywacji - przezroczysty (obudowa i membrana) umożliwiający kontrolę wzrokową – do żył i częściowo zabarwiona na czerwono, przezierna obudowa – do tętnic (łatwa identyfikacja), - nie zawierający części metalowych - z podzieloną silikonową bezbarwną i przezro- czystą membraną typu Split septum - prosty tor przepływu, łatwy do czyszczenia przed i po użyciu - możliwość do podłączenia z końcówkami Luer-lock i Luer-slip - posiadający małą objętość wypełnienia max 0,07 ml o przepływie do 600ml/min. - wytrzymały na ciśnienie do 24 barów(350psi) - może być używany w TK i RM - system nie zawierający ftalanów oraz latexu - sterylny - pakowany w opakowaniu typu blister. |  |  | szt. | 800 |  | 0 |  | 0 | 0
2 | Zamknięty System Bezigłowy z podwójną poliuretanową przedłużką o dł. 8 cm każda o średnicy wew. 1,5mm i zew. 2,5 mm - z kolorowymi zaciskami na linii ułatwiającymi Identyfikację - wielokrotne użycie z zachowaniem jałowości - wytrzymałość do 7 dni i 720 aktywacji - przezroczysty (obudowa i membrana) umożliwiający kontrolę wzrokową - nie zawierający części metalowych - z podzieloną silikonową membraną typu Split septum osadzoną w konektorze łatwą do czyszczenia przed i po użyciu - prosty tor przepływu - możliwość do podłączenie z końcówkami Luer-lock i Luer-slip - posiadający małą objętość wypełnienia max 0,07 ml o przepływie do 600 ml/min - odporny na ciśnienie do 24 barów (350 psi) - nie zawiera ftalonów, latexu, pirogenów - może być używany w TK i RM - kompatybilny ze wszystkimi lekami dostępnymi na rynku, krwią, cytostatykami, lipidami. - opakowanie folia-papier |  |  | szt. | 200 |  | 0 |  | 0 | 0
3 | Zamknięty system bezigłowy – rampa pięciokranikowa - rampa wykonana z poliwęglanu odpornego na działanie tłuszczy i agresywnych leków - przeźroczysta na całej długości co pozwala wykryć ewentualność obecność pęcherzyków powietrza - rampa pięciokranikowa – każdy kranik w innym kolorze z oznaczeniem kierunku przepływu zakończony integralnym systemem bezigłowym z dodatkowym bocznym wejściem zakończonym systemem bezigłowym. - rampa z oddzielnym drenem przedłużającym 150 cm (pakowane razem) - wyposażona w zintegrowany uchwyt służący do mocowania na ramie łóżka lub stojaku - sterylizowana tlenkiem etylenu - nazwa firmy na rampie |  |  | szt. | 150 |  | 0 |  | 0 | 0
|  |  |  | WARTOŚĆ OGÓŁEM: |  |  | 0 |  |  | 0

## Pakiet 45
Oznaczenie postępowania 05/2019
Załącznik nr 2 do specyfikacji istotnych warunków zamówienia
Uwaga! Załącznik aktywny - należy podać cenę jednostkową netto (kolumna 7), oraz stawkę podatku VAT (kolumna 9). Pozostałe komórki są obliczane automatycznie.
FORMULARZ CENOWY
Pakiet nr 45
L.p. | Przedmiot zamówienia | Nazwa handlowa / Producent | Numer katalagowy | J.m. | Ilość | Cena jedn.netto | Wartość netto | Podatek VAT |  | Wartość brutto
[8 empty] | (%) | Wartość ogółem
1 | 2 | 3 | 4 | 5 | 6 | 7 | 8 | 9 | 10 | 11
1 | Zestaw do przezskórnej nefrostomii F-10 ; 12; 14 - cewnik • typu J z poliuretanu • zakończony lejkiem do podłączenia worka na mocz • otwory drenujące rozmieszczone na pętli cewnika • zacisk regulujący przepływ moczu - igła punkcyjna dwu częściowa • 18 G dł. ok. 20 cm • widoczna w USG - prowadnik LUNDERQUISTA • typu J dł. ok. 80 cm • giętka końcowka - komplet rozszerzadeł automatycznych z 1 rozrywalną koszulką widoczną w RTG - zatyczka |  |  | szt. | 40 |  | 0 |  | 0 | 0
2 | Zestaw do punkcji pęcherza moczowego F- 14 - cewnik • wykonany z poliuretanu (PUR) • zakończony lejkiem do podłączenia worka • końcówka typu J, otwarta • znakowany dla dokładnego umiejscowienia • zacisk regulujący przepływ moczu - igła punkcyjna • ze stali medycznej • rozrywalna - zatyczka - skalpel |  |  | szt. | 5 |  | 0 |  | 0 | 0
3 | Zestaw do wewnętrznego szynowania moczowodów F 4,7-4,8/28 cm z cewnikiem zamkniętym od strony nerki a otwarty od strony pęcherza - cewnik • typu Double-J wykonany z poliuretanu z możliwością drenażu powyżej 3 m-cy (max do 6 m-cy) • widoczny w romieniach RTG • otwory drenujące rozmieszczone na całej długości cewnika • znakowany dla dokładniejszego umiejscowienia • automatyczna pętla pęcherzowa - popychacz dł ok. 40 cm - prowadnik • powleczony PTFE (teflonem) długość ok. 125 cm • prosty • sztywny z elastyczną końcówką - zacisk |  |  | szt. | 20 |  | 0 |  | 0 | 0
4 | Cewnik moczowodowy typu Nelaton 3F/70 cm ; 4F/70 cm; 5F/70 cm końcówka prosta - cewnik • z metalowym mandrynem widocznym w promieniach RTG • znakowany co 1 cm dla dokładnego umiejscowienia • zamknięta końcówka • 2 otwory drenujące - łącznik moczowodowy • zakończenie typu Luer Lock • możliwość podłączenia strzykawki |  |  | szt. | 200 |  | 0 |  | 0 | 0
|  |  |  | WARTOŚĆ OGÓŁEM: |  |  | 0 |  |  | 0

## Pakiet 46
Oznaczenie postępowania 05/2019
Załącznik nr 2 do specyfikacji istotnych warunków zamówienia
Uwaga! Załącznik aktywny - należy podać cenę jednostkową netto (kolumna 7), oraz stawkę podatku VAT (kolumna 9). Pozostałe komórki są obliczane automatycznie.
FORMULARZ CENOWY
Pakiet nr 46
L.p. | Przedmiot zamówienia | Nazwa handlowa / Producent | Numer katalagowy | J.m. | Ilość | Cena jedn.netto | Wartość netto | Podatek VAT |  | Wartość brutto
[8 empty] | (%) | Wartość ogółem
1 | 2 | 3 | 4 | 5 | 6 | 7 | 8 | 9 | 10 | 11
1 | Zestaw do szynowania moczowodów typu „Double-J” w składzie: - cewnik CH 4,7/26 cm, 28 cm • o średnicy pętli pęcherzowej 2 cm • otwarty od strony pęcherza oraz obustronnie otwarty • wykonany z poliuretanu • z otworami drenującymi rozmieszczonymi na całej dł. cewnika oraz znakowaniem co 5 cm - popychacz o dł . 70 cm do URS - prowadnik 0,028” • powleczony teflonem (PTFE) • długość 125 cm • prosty, sztywny • z elastyczną 2-3 cm końcówką - w zestawie z cewnikiem otwartym od strony pęcherza znajduje się komplet zacisków - drenaż od 3 do 6 miesięcy |  |  | szt. | 60 |  | 0 |  | 0 | 0
2 | Rozszerzało do renodrenu CH 10 - długość 18 cm - widoczne w RTG - końcówką luer lock |  |  | szt. | 60 |  | 0 |  | 0 | 0
3 | Rozszerzało do renodrenu z rozrywalną koszulką CH 14 - długość 18 cm - widoczne w RTG - końcówką Luer Lock |  |  | szt. | 30 |  | 0 |  | 0 | 0
4 | Prowadnik Lunderquista 0,035” - długość 80 cm - wykonany ze stali medycznej - pokryty teflonem - z atraumatyczną, zaokrągloną końcówką typu J 1,5mm - widoczny w promieniach RTG |  |  | szt. | 70 |  | 0 |  | 0 | 0
5 | Igła CHIBA do aspiracji cyto-histologicznej, iniekcji i znieczulenia - znakowana co centymetr - z ruchomym ogranicznikiem wkłucia - gniazdem Luer-Lock do podłączenia strzykawki - rozm. 14G, 17G, 20G dł. 200 mm |  |  | szt. | 70 |  | 0 |  | 0 | 0
|  |  |  | WARTOŚĆ OGÓŁEM: |  |  | 0 |  |  | 0

## Pakiet 47
Oznaczenie postępowania 05/2019
Załącznik nr 2 do specyfikacji istotnych warunków zamówienia
Uwaga! Załącznik aktywny - należy podać cenę jednostkową netto (kolumna 7), oraz stawkę podatku VAT (kolumna 9). Pozostałe komórki są obliczane automatycznie.
FORMULARZ CENOWY
Pakiet nr 47
L.p. | Przedmiot zamówienia | Nazwa handlowa / Producent | Numer katalagowy | J.m. | Ilość | Cena jedn.netto | Wartość netto | Podatek VAT |  | Wartość brutto
[8 empty] | (%) | Wartość ogółem
1 | 2 | 3 | 4 | 5 | 6 | 7 | 8 | 9 | 10 | 11
1 | Pojemnik plastikowy 500 ml - z podziałką - transparentny - jałowy - zapakowany w op. papier-folia |  |  | szt. | 900 |  | 0 |  | 0 | 0
2 | Pojemnik plastikowy 1000 ml - z podziałką - transparentny - jałowy - zapakowany w op. papier-folia |  |  | szt. | 300 |  | 0 |  | 0 | 0
3 | Zestaw opatrunkowy Skład: - 1 x miska nerkowata plastikowa (20,5 x 10,5 x 4,5 cm) 300 ml - 15 x kompres z gazy, 8 warstw 17 nitek 7,5 x 7,5 cm - 1 x pęseta anatomiczna standardowa prosta 140 mm - metalowa z symbolem graficznym „do jednorazowego stosowania” zgodnie z normą EN 980 |  |  | szt. | 1400 |  | 0 |  | 0 | 0
4 | Nożyczki do pępowiny jednorazowego użytku, sterylne 145 mm –tępo tępe proste a 25 szt/op Narzędzie chirurgiczne sterylne, jednorazowe wykonane ze stali, oznaczone symbolem graficznym „do jednorazowego stosowania” zgodnie z normą EN 980. Dodatkowo narzędzie ma posiadać kolorowe oznakowanie ułatwiające odróżnienie od narzędzi wielorazowych oraz deklarację nieszkodliwości toksykologicznej kolorowego oznakowania dla ludzi. Opakowanie zaopatrzone w odklejaną etykietę umożliwiającą identyfikację zestawu, z numerem serii, składem i datą ważności. |  |  | op. | 40 |  | 0 |  | 0 | 0
5 | Nożyczki do episiotomii jednorazowego użytku, sterylne 145 mm –typu Braun-Stadler a 20 szt/op Narzędzie chirurgiczne sterylne, jednorazowe wykonane ze stali, oznaczone symbolem graficznym „do jednorazowego stosowania” zgodnie z normą EN 980. Dodatkowo narzędzie ma posiadać kolorowe oznakowanie ułatwiające odróżnienie od narzędzi wielorazowych oraz deklarację nieszkodliwości toksykologicznej kolorowego oznakowania dla ludzi. Opakowanie zaopatrzone w odklejaną etykietę umożliwiającą identyfikację zestawu, z numerem serii, składem i datą ważności. |  |  | op. | 3 |  | 0 |  | 0 | 0
6 | Nożyczki chirurgiczne 145 mm ostro-tępe proste a 25 szt/op Sterylne jednorazowe narzędzia chirurgiczne wykonane z zmatowionej stali nierdzewnej a 25 szt w dyspenserze. Symbol graficzny „do jednorazowego użycia” zgodnie z normą EN 980 umieszczony w sposób trwały na obu stronach narzędzia. Dodatkowo narzędzie ma posiadać kolorowe oznakowanie ułatwiające odróżnienie od narzędzi wielorazowych oraz deklarację nieszkodliwości toksykologicznej kolorowego oznakowania dla ludzi. Wyrób zgodny z Dyrektywą UE 93/42/EWG. Wyrób medyczny klasa IIa reguła 6. Każde narzędzie pakowane indywidualnie w opakowanie blister z kartą kontrolną w postaci naklejki. Sterylizacja EO. Opakowanie handlowe typu dyspenser. |  |  | op. | 25 |  | 0 |  | 0 | 0
7 | Imadło chirurgiczne typu Mayo-Hegar 160 mm Sterylne jednorazowe narzędzia chirurgiczne wykonane z zmatowionej stali nierdzewnej a 25 sztuk w dyspenserze. Symbol graficzny „do jednorazowego użycia” zgodnie z normą EN 980 umieszczony w sposób trwały na obu stronach narzędzia. Dodatkowo narzędzie ma posiadać kolorowe oznakowanie ułatwiające odróżnienie od narzędzi wielorazowych oraz deklarację nieszkodliwości toksykologicznej kolorowego oznakowania dla ludzi. Wyrób zgodny z Dyrektywą UE 93/42/EWG. Wyrób medyczny klasa IIa reguła 6. Każde narzędzie pakowane indywidualnie w opakowaniu blister z kartą kontrolną w postaci naklejki. Sterylizacja EO. Opakowanie handlowe typu dyspenser. |  |  | op. | 25 |  | 0 |  | 0 | 0
8 | Igła kulkowa 1,20 x 81 mm jednorazowego użytku z końcówką „luer-lock” Wykonana ze austenitycznej stali nierdzewnej oraz Makrolonu – końcówka „luer-lock”. Posiadająca znak CE, oznaczający zgodność z wymaganiami dyrektywy Rady Wspólnoty Europejskiej 93/42/EWG dla wyrobów medycznych i zaklasyfikowania do klasy I sterylna wyrobów medycznych. Okres przechowywania produktu sterylnego – 5 lat. Pakowana pojedynczo w opakowaniu typu „peel pouch”, umożliwiające aseptyczne pobranie produktu. Pojedynczo pakowane igły umieszczone są w dyspenserze po 25 szt /op |  |  | op. | 1 |  | 0 |  | 0 | 0
9 | Pęseta anatomiczna Adson prosta 120 mm – a 25 szt/op Sterylne jednorazowe narzędzia chirurgiczne wykonane z zmatowionej stali nierdzewnej a 25 sztuk w dyspenserze. Symbol graficzny „do jednorazowego użycia” zgodnie z normą EN 980 umieszczony w sposób trwały na obu stronach narzędzia. Dodatkowo narzędzie ma posiadać kolorowe oznakowanie ułatwiające odróżnienie od narzędzi wielorazowych oraz deklarację nieszkodliwości toksykologicznej kolorowego oznakowania dla ludzi. Wyrób zgodny z Dyrektywą UE 93/42/EWG. Wyrób medyczny klasa IIa reguła 6. Każde narzędzie pakowane indywidualnie w opakowaniu blister z kartą kontrolną w postaci naklejki. Sterylizacja EO. Opakowanie handlowe typu dyspenser. |  |  | op. | 5 |  | 0 |  | 0 | 0
|  |  |  | WARTOŚĆ OGÓŁEM: |  |  | 0 |  |  | 0

## Pakiet 48
Oznaczenie postępowania 05/2019
Załącznik nr 2 do specyfikacji istotnych warunków zamówienia
Uwaga! Załącznik aktywny - należy podać cenę jednostkową netto (kolumna 7), oraz stawkę podatku VAT (kolumna 9). Pozostałe komórki są obliczane automatycznie.
FORMULARZ CENOWY
Pakiet nr 48
L.p. | Przedmiot zamówienia | Nazwa handlowa / Producent | Numer katalagowy | J.m. | Ilość | Cena jedn.netto | Wartość netto | Podatek VAT |  | Wartość brutto
[8 empty] | (%) | Wartość ogółem
1 | 2 | 3 | 4 | 5 | 6 | 7 | 8 | 9 | 10 | 11
1 | Elektroda silikonowo-gumowa z gniazdem fi 2 mm; 4 mm do elektroterapii rozm. 60 x 60 mm lub 65 x 65 |  |  | szt. | 300 |  | 0 |  | 0 | 0
2 | Elektroda silikonowo-gumowa z gniazdem fi 2 mm; 4 mm do elektroterapii rozm. 90 x 70-75 mm |  |  | szt. | 10 |  | 0 |  | 0 | 0
3 | Kieszeń wiskozowa do elektroterapii grubość 4-5 mm rozm. 100 x 100 mm |  |  | szt. | 600 |  | 0 |  | 0 | 0
|  |  |  | WARTOŚĆ OGÓŁEM: |  |  | 0 |  |  | 0

## Pakiet 49
Oznaczenie postępowania 05/2019
Załącznik nr 2 do specyfikacji istotnych warunków zamówienia
Uwaga! Załącznik aktywny - należy podać cenę jednostkową netto (kolumna 7), oraz stawkę podatku VAT (kolumna 9). Pozostałe komórki są obliczane automatycznie.
FORMULARZ CENOWY
Pakiet nr 49
L.p. | Przedmiot zamówienia | Nazwa handlowa / Producent | Numer katalagowy | J.m. | Ilość | Cena jedn.netto | Wartość netto | Podatek VAT |  | Wartość brutto
[8 empty] | (%) | Wartość ogółem
1 | 2 | 3 | 4 | 5 | 6 | 7 | 8 | 9 | 10 | 11
1 | Resuscytator silikonowy typu Ambu dla dorosłych z maseczką w walizeczce - przezroczysty - możliwość oddechowa 1100 ml - możliwość podłączenia zaworu PEEP na zaworze pacjenta bez potrzeby stosowania dodatkowych złączek - rezerwuar tlenu o obj. min. 1500 ml - możliwość wielokrotnej sterylizacji wszystkich elementów resuscytatora w autoklawie (w temp.1340C) włącznie z rezerwuarem tlenu |  |  | szt. | 6 |  | 0 |  | 0 | 0
2 | Maska anestetyczna 1 x użytku z zaworem do napełniania mankietu do resuscytatora typu Ambu Rozm od 0 do 6 - bardzo delikatny, anatom. ukształtow. mankiet zapewniający szczelność maski przy min.nacisku - elastyczna i sprężysta kopuła - krystalicznie przejrzysta kopuła umożliwiająca obserwację ust pacjenta - kodowane kolorem etykiety ułatwiające rozpoznanie rozmiaru |  |  | szt. | 1000 |  | 0 |  | 0 | 0
|  |  |  | WARTOŚĆ OGÓŁEM: |  |  | 0 |  |  | 0

## Pakiet 50
Oznaczenie postępowania 05/2019
Załącznik nr 2 do specyfikacji istotnych warunków zamówienia
Uwaga! Załącznik aktywny - należy podać cenę jednostkową netto (kolumna 7), oraz stawkę podatku VAT (kolumna 9). Pozostałe komórki są obliczane automatycznie.
FORMULARZ CENOWY
Pakiet nr 50
L.p. | Przedmiot zamówienia | Nazwa handlowa / Producent | Numer katalagowy | J.m. | Ilość | Cena jedn.netto | Wartość netto | Podatek VAT |  | Wartość brutto
[8 empty] | (%) | Wartość ogółem
1 | 2 | 3 | 4 | 5 | 6 | 7 | 8 | 9 | 10 | 11
1 | Maska krtaniowa wielorazowego użytku Rozm. od nr 1 do nr 6 - możliwość sterylizacji w autoklawie do 40 razy - delikatny, pozbawiony nierówności i ostrych krawędzi mankiet - rurka maski wygięta i usztywniona pod kątem ok. 700 - koniuszek mankietu posiadający zabezpieczenie przed podwijaniem się podczas zakładania - informacje dotyczące rozmiaru, wagi pacjenta, objętości wypełniającej mankiet, umieszczone na baloniku kontrolnym - znaczniki prawidłowego usytuowania maski , umieszczone na rurce |  |  | szt. | 2 |  | 0 |  | 0 | 0
2 | Maska krtaniowa 1 x użytku z możliwością intubacji Rozm. od nr 1 do nr 6 - rurka maski wygięta zgodnie z budową anatomiczną gardła - delikatny, pozbawiony nierówności i ostrych krawędzi mankiet - koniuszek mankietu posiadający zabezpieczenie przed podwijaniem się podczas zakładania - wzmocnienie rurki przed zgryzieniem zębami - możliwość wykonania intubacji poprzez maskę - informacje dotyczące rozmiaru, wagi pacjenta, objętości wypełniającej mankiet umieszczone na baloniku kontrolnym - znaczniki prawidłowego usytuowania maski oraz informacja o średnicy rurki inkubacyjnej umieszczone na rurce |  |  | szt. | 50 |  | 0 |  | 0 | 0
|  |  |  | WARTOŚĆ OGÓŁEM: |  |  | 0 |  |  | 0

## Pakiet 51
Oznaczenie postępowania 05/2019
Załącznik nr 2 do specyfikacji istotnych warunków zamówienia
Uwaga! Załącznik aktywny - należy podać cenę jednostkową netto (kolumna 7), oraz stawkę podatku VAT (kolumna 9). Pozostałe komórki są obliczane automatycznie.
FORMULARZ CENOWY
Pakiet nr 51
L.p. | Przedmiot zamówienia | Nazwa handlowa / Producent | Numer katalagowy | J.m. | Ilość | Cena jedn.netto | Wartość netto | Podatek VAT |  | Wartość brutto
[8 empty] | (%) | Wartość ogółem
1 | 2 | 3 | 4 | 5 | 6 | 7 | 8 | 9 | 10 | 11
1 | Dozownik tlenu - kompatybilny z pojemnikami jednorazowego użytku z wodą sterylną z pkt. 2, (poprzez dedykowaną końcówkę wtykową) do odpowiednich punktów poboru gazów medycznych typu AGA (montowanych bezpośrednio w ścianie, panelach nadłóżkowych) - przepływ 0-17 l/min. - płynna regulacja przepływu za pomocą pokrętła |  |  | szt. | 5 |  | 0 |  | 0 | 0
2 | Sterylna woda do nawilżania tlenu - w jednorazowym pojemniku 340 ml - ze sterylnie zapakowanym łącznikiem do dozownika tlenu - potwierdzona badaniami klinicznymi - możliwość zastosowania wody przez okres 30 dni |  |  | szt. | 800 |  | 0 |  | 0 | 0
3 | Sterylna woda do nawilżania tlenu - w jednorazowym pojemniku 650 ml - ze sterylnie zapakowanym łącznikiem do dozownika tlenu - potwierdzona badaniami klinicznymi - możliwość zastosowania wody przez okres 30 dni |  |  | szt. | 10 |  | 0 |  | 0 | 0
|  |  |  | WARTOŚĆ OGÓŁEM: |  |  | 0 |  |  | 0

## Pakiet 52
Oznaczenie postępowania 05/2019
Załącznik nr 2 do specyfikacji istotnych warunków zamówienia
Uwaga! Załącznik aktywny - należy podać cenę jednostkową netto (kolumna 7), oraz stawkę podatku VAT (kolumna 9). Pozostałe komórki są obliczane automatycznie.
FORMULARZ CENOWY
Pakiet nr 52
L.p. | Przedmiot zamówienia | Nazwa handlowa / Producent | Numer katalagowy | J.m. | Ilość | Cena jedn.netto | Wartość netto | Podatek VAT |  | Wartość brutto
[8 empty] | (%) | Wartość ogółem
1 | 2 | 3 | 4 | 5 | 6 | 7 | 8 | 9 | 10 | 11
1 | Obwód oddechowy jednoramienny z zaworem wydechowym dla dorosłych - rura użebrowana zewnętrznie - gładkie wnętrze - długość rury 180 cm (+/- 10 cm) - z zastawką wydechową - z dwoma drenami (jeden do pomiaru ciśnienia, drugi do sterowania zastawką wydechową) - kompatybilny z respiratorem Puritan Bennett 560 |  |  | szt. | 100 |  | 0 |  | 0 | 0
|  |  |  | WARTOŚĆ OGÓŁEM: |  |  | 0 |  |  | 0

## Pakiet 53
Oznaczenie postępowania 05/2019
Załącznik nr 2 do specyfikacji istotnych warunków zamówienia
Uwaga! Załącznik aktywny - należy podać cenę jednostkową netto (kolumna 7), oraz stawkę podatku VAT (kolumna 9). Pozostałe komórki są obliczane automatycznie.
FORMULARZ CENOWY
Pakiet nr 53
L.p. | Przedmiot zamówienia | Nazwa handlowa / Producent | Numer katalagowy | J.m. | Ilość | Cena jedn.netto | Wartość netto | Podatek VAT |  | Wartość brutto
[8 empty] | (%) | Wartość ogółem
1 | 2 | 3 | 4 | 5 | 6 | 7 | 8 | 9 | 10 | 11
1 | Obwód oddechowy do aparatu do znieczulenia dla dorosłych - gładkie wnętrze z PCV dł. 180 cm + trzecia rura o dł. 90 cm z workiem oddechowym bezlateksowym o poj. 2 l. z trójnikiem Y i kolankiem 90 stopni z portem do kapnografii - sterylny - 1 x użytku |  |  | szt. | 250 |  | 0 |  | 0 | 0
2 | Obwód oddechowy do respiratora dla dorosłych - gładkie wnętrze z PCV dł. 180 cm + trzecia rura o dł. 60 cm - z dwoma pułapkami wodnymi, które chronią respirator i pacjenta przed zalaniem wodą - sterylny - kompatybilny do respiratora Bennet 840, Savina |  |  | szt. | 250 |  | 0 |  | 0 | 0
|  |  |  | WARTOŚĆ OGÓŁEM: |  |  | 0 |  |  | 0

## Pakiet 54
Oznaczenie postępowania 05/2019
Załącznik nr 2 do specyfikacji istotnych warunków zamówienia
Uwaga! Załącznik aktywny - należy podać cenę jednostkową netto (kolumna 7), oraz stawkę podatku VAT (kolumna 9). Pozostałe komórki są obliczane automatycznie.
FORMULARZ CENOWY
Pakiet nr 54
L.p. | Przedmiot zamówienia | Nazwa handlowa / Producent | Numer katalagowy | J.m. | Ilość | Cena jedn.netto | Wartość netto | Podatek VAT |  | Wartość brutto
[8 empty] | (%) | Wartość ogółem
1 | 2 | 3 | 4 | 5 | 6 | 7 | 8 | 9 | 10 | 11
1 | Zestaw do wspomagania oddechu pacjenta za pomocą aparatu Infant Flow przystosowany do nawilżacza Fischer&Paykel
1.1 | układ oddechowy jednorazowy - odcinek wdechowy wykonany z polimeru z jonami srebra, rura: dł. 1,2m, śr. 10 mm z dodatkowym niepodgrzewanym odcinkiem 60 cm przeznaczonym do inkubatora - odcinek wydechowy - generator IF z elastycznymi i miękkimi paskami mocującymi do montażu do czepca - odcinek pomiarowy do proksymalnego pomiaru ciśnienia o dł. 2,1m - zestaw 3 końcówek donosowych o rozm.: S, M, L - kołyska do zamocowania generatora na czepcu, elastyczna w kształcie litery T, z rzepem mocującym |  |  | szt. | 50 |  | 0 |  | 0 | 0
1.2 | komora nawilżacza - o konstrukcji zapobiegającej nadmiernemu zbieraniu się kondensatu w obwodzie oddechowym, - automatycznie napełniana wodą z drenem doprowadzającym wodę, zaciskiem na drenie |  |  | szt. | 50 |  | 0 |  | 0 | 0
1.3 | czepiec do zamocowania generatora w mocowaniu kołyskowym (uprzęż) - wykonane w kształcie litery T z elastycznego materiału bez lateksu - od części potylicznej odchodzą 3 ramiona zapinane na rzepy - część potyliczna wykonana z materiału p/odleżynowego - w rozm. do 24cm; 24-28cm; 28-31cm; 31-34cm 34-38cm; 38-42cm; |  |  | szt. | 50 |  | 0 |  | 0 | 0
1.4 | maseczka nosowa - wykonana z miękkiego silikonu - przejrzysta - w rozm. S, M, L, XL |  |  | szt. | 20 |  | 0 |  | 0 | 0
1.5 | filtr bakteriobójczy i wyciszający szumy przepływu gazów |  |  | szt. | 50 |  | 0 |  | 0 | 0
1.6 | smoczek - z możliwością dezynfekcji - dopasowany wymiarami do generatora rozm.: 1000-1800g; 1600-2500g |  |  | szt. | 20 |  | 0 |  | 0 | 0
1.7 | czujnik brzuszny oddechów - działający na zasadzie kapsuły Gresby - zawiera wąż przekazujący zmiany ciśn. |  |  | szt. | 20 |  | 0 |  | 0 | 0
|  |  |  | WARTOŚĆ OGÓŁEM: |  |  | 0 |  |  | 0

## Pakiet 55
Oznaczenie postępowania 05/2019
Załącznik nr 2 do specyfikacji istotnych warunków zamówienia
Uwaga! Załącznik aktywny - należy podać cenę jednostkową netto (kolumna 7), oraz stawkę podatku VAT (kolumna 9). Pozostałe komórki są obliczane automatycznie.
FORMULARZ CENOWY
Pakiet nr 55
L.p. | Przedmiot zamówienia | Nazwa handlowa / Producent | Numer katalagowy | J.m. | Ilość | Cena jedn.netto | Wartość netto | Podatek VAT |  | Wartość brutto
[8 empty] | (%) | Wartość ogółem
1 | 2 | 3 | 4 | 5 | 6 | 7 | 8 | 9 | 10 | 11
1 | Zestaw uszczelek do trokara metalowego śr. 5,5 mm -zestaw (uszczelka wewnętrzna, zewnętrzna oraz o-ring korpusa trokara) a 10szt |  |  | op | 2 |  | 0 |  | 0 | 0
2 | Zestaw uszczelek do trokara metalowego śr. 11 mm -zestaw (uszczelka wewnętrzna, zewnętrzna oraz o-ring korpusa trokara) a 10szt |  |  | op | 2 |  | 0 |  | 0 | 0
3 | Uszczelki zewnętrzne - dedykowane do płaszczy trokarów Rudolf o śr. 5,5 mm |  |  | op | 3 |  | 0 |  | 0 | 0
4 | Uszczelki zewnętrzne do trokarów - silikonowe - dedykowane do płaszczy trokarów o śr. 11 mm |  |  | op | 3 |  | 0 |  | 0 | 0
5 | Płaszcz trokara laparoskopowego, śr. 11 mm - gwintowany (karbowany) z kranikiem do insuflacji, - wyposażony w system zapadkowy, - metalowy, - dł. tubusa 100 mm |  |  | szt | 2 |  | 0 |  | 0 | 0
6 | Trzpień trokara 11 mm |  |  | szt | 2 |  | 0 |  | 0 | 0
7 | Płaszcz trokara laparoskopowego, śr. 5,5 mm - gwintowany z kranikiem do insuflacji, - wyposażony w system zapadkowy, - metalowy, - dł. tubusa 95 mm |  |  | szt | 2 |  | 0 |  | 0 | 0
8 | Trzpień trokara 5,5 mm |  |  | szt | 2 |  | 0 |  | 0 | 0
9 | Haczyk laparoskopowy, kształt „J” - ceramiczny, - izolacja do zagięcia części roboczej, - śr. 5 mm, dł. 360 mm |  |  | szt | 2 |  | 0 |  | 0 | 0
10 | Haczyk laparoskopowy, kształt „L” - ceramiczny, - izolacja do zagięcia części roboczej, - śr. 5 mm, dł. 360 mm |  |  | szt | 2 |  | 0 |  | 0 | 0
11 | Igła VERESSA do insuflacji - jednorazowego użytku - dł. 150 mm - przezroczysta |  |  | szt | 20 |  | 0 |  | 0 | 0
12 | Igła VERESSA do insuflacji - metalowa, - wielorazowa, - dł. 120 mm, śr. 2 mm |  |  | szt | 1 |  | 0 |  | 0 | 0
13 | Igła VERESSA o zwiększonym przepływie - metalowa, - wielorazowa, - dł. 120 mm, śr. 2,7 mm |  |  | szt | 1 |  | 0 |  | 0 | 0
14 | Wkład roboczy nożyczkowy MATZENBAUM - do narzędzia laparoskopowego - zakrzywiony w lewo - obie bransze aktywne - śr. 5 mm, dł. 330 mm |  |  | szt | 2 |  | 0 |  | 0 | 0
15 | Światłowód medyczny do zabiegów endoskopowych - niełamliwy - śr. 4,8 mm, dł. 3000 mm |  |  | szt | 1 |  | 0 |  | 0 | 0
16 | Redukcja trokara - silikonowa - z uchwytem 11-5,5 mm |  |  | szt | 1 |  | 0 |  | 0 | 0
17 | Kompletny kontener do przechowywania i sterylizacji narzędzi chirurgicznych składających się z aluminiowej wanny (nieperforowanej) z uchwytami pokrytymi silikonem oraz pokrywy aluminiowej w kolorze zielonym, perforowana. Wymiary wanny: 580x280x200 mm |  |  | szt | 1 |  | 0 |  | 0 | 0
18 | Kosz druciany - do kontenera - wymiary: 540x250x100 mm |  |  | szt | 2 |  | 0 |  | 0 | 0
19 | Rak do przechowywania i sterylizacji narządzi laparoskopowych - mieszczący 15 szt narzędzi o śr. od 5mm do 10 mm - wymiary: 470x250x150 mm |  |  | szt | 1 |  | 0 |  | 0 | 0
20 | Wkład narzędziowy typu GRASPER UNIWERSALNY - do narzędzi laparoskopowych - obie bransze ruchome fakturowane i podwójnie Żłobione - śred. 5 mm, dł. 330 mm |  |  | szt | 4 |  | 0 |  | 0 | 0
21 | Rączka do narzędzia laparoskopowego - ze złączem monopolarnym HF - z blokadą na palec wskazujący - rączka współpracuje z narzędziem laparoskopowym |  |  | szt | 4 |  | 0 |  | 0 | 0
22 | Gwóźdź metalowy - bezpieczny - rozbieralny - tępy - dedykowany do trokara o ś®. 10 mm |  |  | szt | 1 |  | 0 |  | 0 | 0
|  |  |  | WARTOŚĆ OGÓŁEM: |  |  | 0 |  |  | 0

## Pakiet 56
Oznaczenie postępowania 05/2019
Załącznik nr 2 do specyfikacji istotnych warunków zamówienia
Uwaga! Załącznik aktywny - należy podać cenę jednostkową netto (kolumna 7), oraz stawkę podatku VAT (kolumna 9). Pozostałe komórki są obliczane automatycznie.
FORMULARZ CENOWY
Pakiet nr 56
L.p. | Przedmiot zamówienia | Nazwa handlowa / Producent | Numer katalagowy | J.m. | Ilość | Cena jedn.netto | Wartość netto | Podatek VAT |  | Wartość brutto
[8 empty] | (%) | Wartość ogółem
1 | 2 | 3 | 4 | 5 | 6 | 7 | 8 | 9 | 10 | 11
1 | Elektroda neutralna jednorazowa HYDROŻELOWA, dzielona - dla dorosłych i dzieci - o wym. 176 x 122 mm, 110 cm2 - z pierścieniem bezpieczeństwa umożliwiającym niekierunkową aplikację - z etykietami wklejanymi do protokołu operacyjnego - pakowane a 50 szt/op |  |  | op. | 20 |  | 0 |  | 0 | 0
2 | Uchwyt elektrody monopolarnej 4 mm - wielorazowy z przyciskami cięcie/koagulacja, - z nierozłącznym kablem o dł. min. 3 m - wtyczka 1-pinowa 5 mm |  |  | szt. | 1 |  | 0 |  | 0 | 0
3 | Uchwyt elektrody monopolarnej 4 mm - wielorazowy z przyciskami cięcie/koagulacja, - z nierozłącznym kablem o dł. min. 3 m - wtyczka 3-pinowa |  |  | szt. | 2 |  | 0 |  | 0 | 0
4 | Uchwyt elektrody monopolarnej 4 mm - wielorazowy z przyciskami cięcie/koagulacja, - z nierozłącznym kablem o dł. min. 3 m - wtyczka 6-pinowa |  |  | szt. | 6 |  | 0 |  | 0 | 0
5 | Kabel elektrody neutralnej jednorazowej - wtyczka do diatermii 1-pinowa 6,3 mm - z klipsem wąskim - o dł. min. 3 m |  |  | szt. | 1 |  | 0 |  | 0 | 0
6 | Kabel elektrody neutralnej jednorazowej - wtyczka do diatermii płaska - z klipsem wąskim - o dł. min. 3 m |  |  | szt. | 1 |  | 0 |  | 0 | 0
7 | Elektroda monopolarna czynna - wielorazowa - nóż prosty dł. 25 mm - do uchwytów 4 mm |  |  | szt. | 1 |  | 0 |  | 0 | 0
8 | Elektroda monopolarna czynna - wielorazowa - nóż prosty dł. 100 mm - do uchwytów 4 mm |  |  | szt. | 1 |  | 0 |  | 0 | 0
9 | Kabel bipolarny - wielorazowy - wtyczka od strony aparatu 12,5 mm - o dł. min. 3 m |  |  | szt. | 4 |  | 0 |  | 0 | 0
10 | Kabel bipolarny - wielorazowy - wtyczka od strony aparatu 6-pin o dł. min. 3 m |  |  | szt. | 5 |  | 0 |  | 0 | 0
11 | Kabel bipolarny - wielorazowy - wtyczka 2-pinowa - o dł. min. 3 m |  |  | szt. | 4 |  | 0 |  | 0 | 0
12 | Kabel monopolarny do laparoskopu - wielorazowy - wtyczka 3-pinowa - o dł. min. 3 m |  |  | szt. | 2 |  | 0 |  | 0 | 0
13 | Kabel monopolarny do laparoskopu - wielorazowy - wtyczka od strony aparatu 6-pin - śr. 4 mm, o dł. min. 3 m |  |  | szt. | 2 |  | 0 |  | 0 | 0
14 | Kabel monopolarny do laparoskopu - wielorazowy - wtyczka od strony aparatu 5 mm - śr.4m, o dł. min. 3 m |  |  | szt. | 1 |  | 0 |  | 0 | 0
15 | Kleszczyki do bipolarnego zamykania naczyń - wielorazowe dł. 23 cm - zagięte - z nierozłącznym kablem - z wtyczką 6-pin |  |  | szt. | 3 |  | 0 |  | 0 | 0
16 | Pinceta bipolarna - wielorazowa o dł. 190-200 mm - bransze proste 1 mm |  |  | szt. | 6 |  | 0 |  | 0 | 0
17 | Uchwyt elektrody argonowej sztywnej - wielorazowy - z przyciskami cięcie/koagulacja - z nierozłącznym kablem o dł.min. 3 mm |  |  | szt. | 1 |  | 0 |  | 0 | 0
18 | Elektroda argonowa do koagulacji - wielorazowa o dł. 25 mm |  |  | szt. | 2 |  | 0 |  | 0 | 0
19 | Elektroda argonowa do koagulacji - wielorazowa o dł. 100 mm |  |  | szt. | 2 |  | 0 |  | 0 | 0
20 | Elektroda argonowa do koagulacji - wielorazowa o dł. min. 300 mm |  |  | szt. | 2 |  | 0 |  | 0 | 0
21 | Elektroda argonowa - typu lancet prosty - wielorazowa - o dł. 40 mm |  |  | szt. | 2 |  | 0 |  | 0 | 0
22 | Elektroda argonowa - typu igła prosta - wielorazowa - o dł. min. 100 mm |  |  | szt. | 1 |  | 0 |  | 0 | 0
23 | Kabel bipolarny do resektoskopu EMED - wielorazowy - o dł. min. 4,5 m |  |  | szt. | 2 |  | 0 |  | 0 | 0
24 | Elektroda do resektoskopu EMED - wielorazowa - półpętla zagięta 24/26 Fr - do optyki 300 |  |  | szt. | 10 |  | 0 |  | 0 | 0
25 | Elektroda do resektoskopu EMED - wielorazowa - kulka 3 mm - zagięta 24/26 Fr - do optyki 300 |  |  | szt. | 10 |  | 0 |  | 0 | 0
26 | Elektroda bipolarna do waporyzacji typu Phazer - wielorazowa - o dł. 110-120 mm - z nierozłącznym kablem o dł. min. 3 m |  |  | szt. | 1 |  | 0 |  | 0 | 0
27 | Elektroda bipolarna - wielorazowa - igła zagiętaa - o dł. 110-120 mm - z nierozłącznym kablem o dł. min. 3 m |  |  | szt. | 1 |  | 0 |  | 0 | 0
|  |  |  | WARTOŚĆ OGÓŁEM: |  |  | 0 |  |  | 0
Uwaga ! Wyroby medyczne kompatybilne do sprzętu f-my EMED

## Pakiet 57
Oznaczenie postępowania 05/2019
Załącznik nr 2 do specyfikacji istotnych warunków zamówienia
Uwaga! Załącznik aktywny - należy podać cenę jednostkową netto (kolumna 7), oraz stawkę podatku VAT (kolumna 9). Pozostałe komórki są obliczane automatycznie.
FORMULARZ CENOWY
Pakiet nr 57
L.p. | Przedmiot zamówienia | Nazwa handlowa / Producent | Numer katalagowy | J.m. | Ilość | Cena jedn.netto | Wartość netto | Podatek VAT |  | Wartość brutto
[8 empty] | (%) | Wartość ogółem
1 | 2 | 3 | 4 | 5 | 6 | 7 | 8 | 9 | 10 | 11
1 | Dren do zestawu Laparoskopu f-my STRYKER |  |  | szt. | 4 |  | 0 |  | 0 | 0
2 | Dren ssący pojemnik-ssawka do zestawu Laparoskopu f-my STRYKER |  |  | szt. | 1 |  | 0 |  | 0 | 0
3 | Dren ssący P 102 – pojemnik do zestawu Laparoskopu f-my STRYKER |  |  | szt. | 1 |  | 0 |  | 0 | 0
4 | Dren do insuflatora bez podgrzewacza gazu, silikonowy, wielorazowy, makrocząsteczkowy do zestawu Laparoskopu f-my STRYKER |  |  | szt. | 3 |  | 0 |  | 0 | 0
5 | Wkład laparoskopowy - nożyczki do rękojeści do zestawu Laparoskopu f-my STRYKER |  |  | szt. | 3 |  | 0 |  | 0 | 0
6 | Uchwyt narzędziowy monopolarny średnica 5 mm, długość 33 cm bez blokady |  |  | szt. | 2 |  | 0 |  | 0 | 0
7 | Uchwyt narzędziowy monopolarny średnica 5 mm, długość 33 cm z blokadą |  |  | szt. | 2 |  | 0 |  | 0 | 0
8 | Filtr mikrocząsteczkowy pompa P 102 do zestawu Laparoskopu f-my STRYKER |  |  | szt. | 1 |  | 0 |  | 0 | 0
9 | Zestaw drenów jednorazowych wraz z kasetką do pompy artroskopowej Stryker Flosteady będącej na wyposaż. Zamawiającego (pakowane po 10 szt.) |  |  | op. | 6 |  | 0 |  | 0 | 0
10 | Ostrza do shavera Formula firmy Stryker w rozm. 3,5 mm- 5,5 mm typu Aggressive Plus Toccat (pakowane po 5 szt) |  |  | op. | 6 |  | 0 |  | 0 | 0
11 | Elektrody do waporyzatora kompatybilne z konsolą firmy Stryker typu: 3,5 mm 90-S; 4,0 mm 90-S MAX; 3,5 mm Direct |  |  | szt. | 5 |  | 0 |  | 0 | 0
12 | Uchwyt narzędziowy 10 mm z blokadą z wkładem typu Grasper |  |  | szt. | 2 |  | 0 |  | 0 | 0
|  |  |  | WARTOŚĆ OGÓŁEM: |  |  | 0 |  |  | 0
Wyjaśnienie: Wyroby medyczne kompatybilne do sprzętu f-my Stryker.

## Pakiet 58
Oznaczenie postępowania 05/2019
Załącznik nr 2 do specyfikacji istotnych warunków zamówienia
Uwaga! Załącznik aktywny - należy podać cenę jednostkową netto (kolumna 7), oraz stawkę podatku VAT (kolumna 9). Pozostałe komórki są obliczane automatycznie.
FORMULARZ CENOWY
Pakiet nr 58
L.p. | Przedmiot zamówienia | Nazwa handlowa / Producent | Numer katalagowy | J.m. | Ilość | Cena jedn.netto | Wartość netto | Podatek VAT |  | Wartość brutto
[8 empty] | (%) | Wartość ogółem
1 | 2 | 3 | 4 | 5 | 6 | 7 | 8 | 9 | 10 | 11
1 | Jednorazowe kleszcze biopsyjne teflonowe - średnica osłonki 2,3mm - dł. robocza 160, 230cm |  |  | szt. | 1000 |  | 0 |  | 0 | 0
2 | Jednorazowe pętle do polipektomii owalne, obrotowe - średnica pętli 10, 15, 20, 25, 30, 35mm - średnica osłonki 2,3mm - dł. robocza 230cm |  |  | szt. | 100 |  | 0 |  | 0 | 0
3 | Jednorazowe igły do ostrzykiwań - średnica osłonki 2,3mm - średnica igły 23, 25G - dł. igły 4, 5, 6mm - dł. robocza 160, 230cm |  |  | szt. | 50 |  | 0 |  | 0 | 0
4 | Jednorazowe klipsownice endoskopowe - otwarcie ramion klipsa 10, 11, 13, 16 - dł. robocza 160, 230cm |  |  | szt. | 30 |  | 0 |  | 0 | 0
5 | Jednorazowe szczoteczki dwustronne do czyszczenia endoskopów z czyścikiem - średnica osłonki 1,7mm - dł. robocza 230cm - średnica szczoteczek 5/5mm - dł. Szczoteczek 20/120mm |  |  | szt. | 200 |  | 0 |  | 0 | 0
6 | Jednorazowa pułapka na polipy 5-komorowa |  |  | szt. | 30 |  | 0 |  | 0 | 0
7 | Jednorazowe zaworki biopsyjne Olympus/Pentaz/Fujinon |  |  | szt. | 200 |  | 0 |  | 0 | 0
|  |  |  | WARTOŚĆ OGÓŁEM: |  |  | 0 |  |  | 0

## Pakiet 59
Oznaczenie postępowania 05/2019
Załącznik nr 2 do specyfikacji istotnych warunków zamówienia
Uwaga! Załącznik aktywny - należy podać cenę jednostkową netto (kolumna 7), oraz stawkę podatku VAT (kolumna 9). Pozostałe komórki są obliczane automatycznie.
FORMULARZ CENOWY
Pakiet nr 59
L.p. | Przedmiot zamówienia | Nazwa handlowa / Producent | Numer katalagowy | J.m. | Ilość | Cena jedn.netto | Wartość netto | Podatek VAT |  | Wartość brutto
[8 empty] | (%) | Wartość ogółem
1 | 2 | 3 | 4 | 5 | 6 | 7 | 8 | 9 | 10 | 11
1 | Narzędzie laparoskopowe, jednorazowe - sterylne - średnica 5-5,5 mm - dł.ramienia 35 cm - dł. szczęk 15,5-16 mm - uchwyt pistoletowy z manipulatorem przednim - narzędzie integrujące energię bipolarną i ultradźwiękową - a 5 szt/op |  |  | szt. | 15 |  | 0 |  | 0 | 0
2 | Narzędzie laparoskopowe, jednorazowe - sterylne - średnica 5-5,5 mm - dł.ramienia 35 cm - dł. szczęk 15,5-16 mm - uchwyt pistoletowy z manipulatorem przednim - narzędzie wykorzystujące energię ultradźwiękową - a 5 szt/op |  |  | szt. | 15 |  | 0 |  | 0 | 0
3 | Wielorazowy, autoklawowalny hybrydowy przetwornik bipolarno-ultradźwiękowy kompatybilny z pozycją nr 1 |  |  | szt. | 1 |  | 0 |  | 0 | 0
4 | Wielorazowy, autoklawowalny hybrydowy przetwornik ultradźwiękowy kompatybilny z pozycją nr 2 |  |  | szt. | 1 |  | 0 |  | 0 | 0
5 | Szczypce chwytające bipolarne - kleszczyki chwytające typu Johann - śr. 5 mm, dł. 330 mm, - dł. ramion końcówki chwytającej 16,5mm; - trzyczęściowe – rozbieralne (wkład, tubus z pokrętłem do obrotu, rączka z przyłączem bipolarnym, bez zamka); - składanie na zasadzie szybkozłącza (brak gwintów); - bezskokowy obrót narzędzia o 3600 - rękojeść z grubego tworzywa umożliwiająca zmianę chwytu narzędzia w zależności od potrzeby ergonomii pracy |  |  | szt. | 2 |  | 0 |  | 0 | 0
6 | Szczypce preparacyjne HiQ+ - kleszczyki preparacyjne, bipolarne Typu Maryland - śr. 5 mm, dł. 330 mm - długość ramion końcówki preparacyjnej 14,7m mm - rączka bez zamka |  |  | szt. | 2 |  | 0 |  | 0 | 0
7 | Kabel bipolarny do narzędzi - jednowtykowe - dł.3,5m - kompatybilny do diatermii ESG-400 |  |  | szt. | 4 |  | 0 |  | 0 | 0
8 | Kabel HF monopolarny - kabel monopolarny do narzędzi - wtyk 8 mm, dł. 3,5 m - kompatybilny do diatermii UES-40, ESG-400 i innych z możliwością podłączenia bezpośredniego lub przez adapter |  |  | szt. | 4 |  | 0 |  | 0 | 0
9 | Elektroda kulkowa TURis/TCRis - do optyk 120 i 300 - wielorazowego użytku |  |  | szt. | 20 |  | 0 |  | 0 | 0
10 | Elektroda pętlowa - elektroda resekcyjna bipolarna - średnia pętla 0,2mm - TURis/TCRis - do optyki 300 - sterylna - jednorazowego użytku - a 12 szt/op |  |  | op. | 5 |  | 0 |  | 0 | 0
11 | Światłowód - śr. >=4,1mm - śr. wiązki 2,8mm - śr. zew. 6,8mm, dł. 3m |  |  | szt. | 1 |  | 0 |  | 0 | 0
12 | Strzykawka 150ml - końcówka zatrzaskowa |  |  | szt. | 2 |  | 0 |  | 0 | 0
13 | kleszczyki biopsyjne optyczne - typ łyżeczkowy - do optyki 30o |  |  | szt. | 1 |  | 0 |  | 0 | 0
14 | szczypce biopsyjne - typu aligator - rozm. 5 Fr, dł. 570mm - półsztywne |  |  | szt. | 2 |  | 0 |  | 0 | 0
15 | Uszczelka do tuby trokara 3,5mm lub łącznika do optyki nefroskopowej - typu kapturek - a 10 szt/op |  |  | op. | 2 |  | 0 |  | 0 | 0
16 | Zawór do łącznika optyki nefroskopowej - przeźroczysty - wewnętrzny - rozm. 5,5 mm - a 10 szt/op |  |  | op. | 2 |  | 0 |  | 0 | 0
18 | uszczelka do łącznika optyki nefroskopowej - otwór 2,8mm (8,4Fr) - a 10 szt/op |  |  | op. | 2 |  | 0 |  | 0 | 0
|  |  |  | WARTOŚĆ OGÓŁEM: |  |  | 0 |  |  | 0

## Pakiet 60
Oznaczenie postępowania 05/2019
Załącznik nr 2 do specyfikacji istotnych warunków zamówienia
Uwaga! Załącznik aktywny - należy podać cenę jednostkową netto (kolumna 7), oraz stawkę podatku VAT (kolumna 9). Pozostałe komórki są obliczane automatycznie.
FORMULARZ CENOWY
Pakiet nr 60
L.p. | Przedmiot zamówienia | Nazwa handlowa / Producent | Numer katalagowy | J.m. | Ilość | Cena jedn.netto | Wartość netto | Podatek VAT |  | Wartość brutto
[8 empty] | (%) | Wartość ogółem
1 | 2 | 3 | 4 | 5 | 6 | 7 | 8 | 9 | 10 | 11
1 | Zamknięty system do odsysania z rurki inkubacyjnej rozmiary CH 12/14/16 dł.54cm 60cm i rozm. CH 18 dł.54cm oraz rurki tracheostomijnej rozmiary CH12/14/16 dł. 34cm Możliwość stosowania przez min.72 godz. (min.48 godz. dla rozmiaru CH18). System posiadający zintegrowany podwójnie obrotowy łącznik o kącie 900 do podłączenia rurki i respiratora; zamykany, obrotowy port do przepłukiwania cewnika o dł. min. 5 cm, zamykany port do podawania leków wziewnych (MDI), komora pozwalająca na obserwację wydzieliny pacjenta, aktywacja podciśnienia za pomocą przycisku znakowanego kolorystycznie adekwatnie do rozmiaru wg. standardu ISO, blokada przycisku aktywacji podciśnienia poprzez jego obrót o 900, zabezpieczenie łącznika podciśnienia w postaci kapturka, zamocowane do zestawu w sposób zapobiegający zagubieniu, silikonowa zastawka PEEP automatycznie uszczelniająca cewnik po usunięciu go z rurki, mankiet okrywający cewnik o właściwościach antybakteryjnych. System stanowiący integralną całość, nierozłączalny, wszystkie elementy systemu sterylne. Cewnik zakończony traumatycznie (zaokrąglona końcówka), z dwoma otworami po przeciwległych stronach, zakończony obwódką w kolorze czarnym pozwalającym na jego wizualizację podczas przepłukiwania, oznaczenie rozmiaru cewnika bezpośrednio na dystalnym końcu cewnika, cewnik z widocznymi oznaczeniami głębokości inercji skalowanymi co 1 cm. System gotowy do użycia bezpośrednio po wyjęciu z opakowania, bez potrzeby dodatkowego montażu akcesoriów. |  |  | szt. | 300 |  | 0 |  | 0 | 0
2 | Sterylny, kompletny zestaw drenów przeznaczony do stosowania z zamkniętymi systemami do odsysania oraz akcesoria do higieny jamy ustnej; W skład zestawu wchodzi łącznik Y do podłączenia pojemnika na wydzielinę, 2 dreny z zaciskami umożliwiające niezależne podłączenie z zamkniętym systemem do odsysania oraz standardowym cewnikiem do odsysania jamy ustnej (końcówka drenu zaopatrzona w łącznik prosty, schodkowy z zatyczką zamocowaną do drenu w sposób zapobiegający zagubieniu) umożliwiająca regulację siły odsysania w systemie otwartym; możliwość stosowania do 72 godz. (potwierdzone oświadczeniem producenta), dł. drenów min. 2 m, średnica drenów 2 Ch |  |  | szt. | 20 |  | 0 |  | 0 | 0
|  |  |  | WARTOŚĆ OGÓŁEM: |  |  | 0 |  |  | 0

## Pakiet 61
Oznaczenie postępowania 05/2019
Załącznik nr 2 do specyfikacji istotnych warunków zamówienia
Uwaga! Załącznik aktywny - należy podać cenę jednostkową netto (kolumna 7), oraz stawkę podatku VAT (kolumna 9). Pozostałe komórki są obliczane automatycznie.
FORMULARZ CENOWY
Pakiet nr 61
L.p. | Przedmiot zamówienia | Nazwa handlowa / Producent | Numer katalagowy | J.m. | Ilość | Cena jedn.netto | Wartość netto | Podatek VAT |  | Wartość brutto
[8 empty] | (%) | Wartość ogółem
1 | 2 | 3 | 4 | 5 | 6 | 7 | 8 | 9 | 10 | 11
1 | Filtr oddechowy mechaniczny bakteryjno-wirusowy ze zwiększoną wydajnością ciepła i wilgoci - o skuteczności p/bakteryjnej 99,99999% - objętości przestrzeni martwej -81 ml - z portem do kapnografu - przeźroczysta obudowa - pierścień zapobiegający rozłączeniu |  |  | szt. | 3000 |  | 0 |  | 0 | 0
2 | Filtr bakteryjno-wirusowy elektrostatyczny z nawilżaniem - o skuteczności p/bakteryjnej 99,9999% - objętość przestrzeni martwej 35 ml - poziom nawilżania 31 mg H2O przy VT=500 ml |  |  | szt. | 6000 |  | 0 |  | 0 | 0
3 | Filtr do rurek tracheostomijnych - sterylny - jest jednorazowym wymiennikiem ciepła i wilgoci zabezpieczającym pacjentów po tracheotomii - wymiennik ciepła i wilgoci posiada samodomykający się port do odsysania - port do tlenu uniwersalny - wkład celulozowy wymiennika ciepła o powierzchni 545 cm2 - obudowa z przejrzystego tłoczonego tworzywa sztucznego - zawiera materiał higroskopowy - skuteczność nawilżania 29,2 mg/ H20 przy Vt 500 ml |  |  | szt. | 4000 |  | 0 |  | 0 | 0
|  |  |  | WARTOŚĆ OGÓŁEM: |  |  | 0 |  |  | 0

## Pakiet 62
Oznaczenie postępowania 05/2019
Załącznik nr 2 do specyfikacji istotnych warunków zamówienia
Uwaga! Załącznik aktywny - należy podać cenę jednostkową netto (kolumna 7), oraz stawkę podatku VAT (kolumna 9). Pozostałe komórki są obliczane automatycznie.
FORMULARZ CENOWY
Pakiet nr 62
L.p. | Przedmiot zamówienia | Nazwa handlowa / Producent | Numer katalagowy | J.m. | Ilość | Cena jedn.netto | Wartość netto | Podatek VAT |  | Wartość brutto
[8 empty] | (%) | Wartość ogółem
1 | 2 | 3 | 4 | 5 | 6 | 7 | 8 | 9 | 10 | 11
1 | Łącznik karbowany obrotowy - zespolony z podwójnie obrotowym łącznikiem kątowym - z portem do odsysania - mikrobiologicznie czysty - 1 x użytku - długość 11-15 cm + łącznik - dł. Rozciągliwa |  |  | szt. | 5000 |  | 0 |  | 0 | 0
|  |  |  | WARTOŚĆ OGÓŁEM: |  |  | 0 |  |  | 0

## Pakiet 63
Oznaczenie postępowania 05/2019
Załącznik nr 2 do specyfikacji istotnych warunków zamówienia
Uwaga! Załącznik aktywny - należy podać cenę jednostkową netto (kolumna 7), oraz stawkę podatku VAT (kolumna 9). Pozostałe komórki są obliczane automatycznie.
FORMULARZ CENOWY
Pakiet nr 63
L.p. | Przedmiot zamówienia | Nazwa handlowa / Producent | Numer katalagowy | J.m. | Ilość | Cena jedn.netto | Wartość netto | Podatek VAT |  | Wartość brutto
[8 empty] | (%) | Wartość ogółem
1 | 2 | 3 | 4 | 5 | 6 | 7 | 8 | 9 | 10 | 11
1 | Łyżka do laryngoskopu, światłowodowa, jednorazowa typ McIntosh rozm od 00 do 5 - nieodkształcająca się łyżka wykonana z niemagnetycznego, lekkiego stopu metalu, kompatybilna z rękojeściami w standardzie ISO 7376 (tzw. zielona specyfikacja). - profil łyżek identyczny z profilem łyżek wielorazowego użytku. - mocowanie światłowodu zatopione w tworzywie sztucznym koloru zielonego ułatwiającym identyfikację ze standardem ISO 7376 - wytrzymały zatrzask kulkowy zapewniający trwałe mocowanie w rękojeści -światłowód wykonany z polerowanego tworzywa sztucznego dający mocne skupione światło - światłowód nieosłonięty, doświetlający wnętrze jamy ustnej i gardło - wyraźne oznakowanie rozmiaru łyżki symbol CE numeru seryjnego i symbol nie do powtórnego użycia(przekreślona cyfra 2) naniesione po stronie wyprowadzenia światłowodu pakowanie folia-folia |  |  | szt. | 300 |  | 0 |  | 0 | 0
2 | Rękojeść do laryngoskopu, jednorazowa - wykonana z niemagnetycznego, lekkiego stopu aluminium - kompatybilna z łyżkami w standardzie ISO 7376 (tzw. zielona specyfikacja) - z podłużnymi frezami zapewniającymi pewny chwyt, zakończona czopem z tworzywa sztucznego w kolorze zielonym, ułatwiającym identyfikację ze standardem ISO 7376 - z wbudowanym źródłem światła-dioda LED, zapewniającym mocne światło. - stanowiąca ogniwo zasilające dla źródła światła - pakowanie folia-folia |  |  | szt. | 30 |  | 0 |  | 0 | 0
|  |  |  | WARTOŚĆ OGÓŁEM: |  |  | 0 |  |  | 0

## Pakiet 64
Oznaczenie postępowania 05/2019
Załącznik nr 2 do specyfikacji istotnych warunków zamówienia
Uwaga! Załącznik aktywny - należy podać cenę jednostkową netto (kolumna 7), oraz stawkę podatku VAT (kolumna 9). Pozostałe komórki są obliczane automatycznie.
FORMULARZ CENOWY
Pakiet nr 64
L.p. | Przedmiot zamówienia | Nazwa handlowa / Producent | Numer katalagowy | J.m. | Ilość | Cena jedn.netto | Wartość netto | Podatek VAT |  | Wartość brutto
[8 empty] | (%) | Wartość ogółem
1 | 2 | 3 | 4 | 5 | 6 | 7 | 8 | 9 | 10 | 11
1 | Prowadnica intubacyjna elastyczna 15/60 - koniec wygięty - wielorazowa |  |  | szt. | 8 |  | 0 |  | 0 | 0
2 | Bezpieczny zestaw do punkcji opłucnej, paracentezy i periokardiocentezy rozm. 9Ch; 12Ch - składający się z igły Veressa - cewnika wykonanego z poliuretanu, widocznego w Rtg - zastawek jednokierunkowych (bezzwrotnych) -dwóch strzykawek Luer Lock 60ml -worka do drenażu 2000 ml - skalpela |  |  | szt. | 4 |  | 0 |  | 0 | 0
3 | Zestaw do drenażu opłucnej 3-komorowy z zastawką wodną |  |  | szt. | 10 |  | 0 |  | 0 | 0
4 | Uzupełniający zestaw do przezskórnej tracheotomii metodą Griggsa rozm. 7; 8 - bez pena , zawierający skalpel - kaniula z igłą i strzykawką - prowadnica Seldingera , rozszerzadło - rurka tracheostomijna z man.niskociś. z wbudowanym przewodem do odessania pacjenta znad mankietu |  |  | szt. | 10 |  | 0 |  | 0 | 0
5 | Zestaw do przezskórnej tracheotomii typu UniPerc dla osób o nietypowej anatomii rozm. 7;8 mm - z jednostopniowym rozszerzadłem w kształcie litery „S” z miękkim końcem - wyskalowana, zbrojona rurka tracheostom. z mankietem niskociśnieniowym - przezroczysty regulowany kołnierz z zaciskiem - skalpel - zakrzywione kleszczyki do preparacji tkanki - strzykawka 10 ml do aspiracji - długa wyskalowana igła wprowadzająca 14G z kaniulą - długi cewnik prowadzący - prowadnica Seldingera - gąbka do czyszczenia kaniuli - miękka opaska mocująca - klin do odłączania rurki - gaziki - sterylny żel nawilżający - obłożenia pola operacyjnego z oknem |  |  | szt. | 1 |  | 0 |  | 0 | 0
6 | Zestaw do szybkiej, bezpiecznej konikotomii - z igłą Veressa - rurką o średnicy fi 6,0 mm z mankietem - skalpel - strzykawka 10 ml - opaska do przymocowania rurki - wymiennik ciepła i wilgoci t.Thermovent T - szew chirurgiczny z igłą |  |  | szt. | 1 |  | 0 |  | 0 | 0
|  |  |  | WARTOŚĆ OGÓŁEM: |  |  | 0 |  |  | 0

## Pakiet 65
Oznaczenie postępowania 05/2019
Załącznik nr 2 do specyfikacji istotnych warunków zamówienia
Uwaga! Załącznik aktywny - należy podać cenę jednostkową netto (kolumna 7), oraz stawkę podatku VAT (kolumna 9). Pozostałe komórki są obliczane automatycznie.
FORMULARZ CENOWY
Pakiet nr 65
L.p. | Przedmiot zamówienia | Nazwa handlowa / Producent | Numer katalagowy | J.m. | Ilość | Cena jedn.netto | Wartość netto | Podatek VAT |  | Wartość brutto
[8 empty] | (%) | Wartość ogółem
1 | 2 | 3 | 4 | 5 | 6 | 7 | 8 | 9 | 10 | 11
1 | Przetworniki do pomiaru ciśnienia metodą inwazyjną – zestawy podwójne - przetwornik do inwazyjnego pomiaru ciśnienia podwójny ze zintegrowanym systemem płuczącym 3 ml/ho łącznej dł. 150 cm - zestaw wyposażony w: • 2 linie ciśnieniowe o dł. 120 cm • 2 przedłużacze o dł. 20-30 cm ze zintegrowanymi kranikami z optycznym i wyczuwalnym identyfikatorem pozycji otwarty-zamknięty • 2 kraniki kalibracyjne z niezdejmowalnym koreczkiem zapobiegającym kontaminacji • aparatem kroplowym ze zbiornikiem wyrównawczym wyposażonym w zakrzywioną igłę, która zapobiega zapowietrzaniu się systemu pomiarowego |  |  | szt. | 220 |  | 0 |  | 0 | 0
|  |  |  | WARTOŚĆ OGÓŁEM: |  |  | 0 |  |  | 0

## Pakiet 66
Oznaczenie postępowania 05/2019
Załącznik nr 2 do specyfikacji istotnych warunków zamówienia
Uwaga! Załącznik aktywny - należy podać cenę jednostkową netto (kolumna 7), oraz stawkę podatku VAT (kolumna 9). Pozostałe komórki są obliczane automatycznie.
FORMULARZ CENOWY
Pakiet nr 66
L.p. | Przedmiot zamówienia | Nazwa handlowa / Producent | Numer katalagowy | J.m. | Ilość | Cena jedn.netto | Wartość netto | Podatek VAT |  | Wartość brutto
[8 empty] | (%) | Wartość ogółem
1 | 2 | 3 | 4 | 5 | 6 | 7 | 8 | 9 | 10 | 11
1 | Rurka Guedel Nr 0 – 60 mm - wykonana z PVC - jałowa, 1 x użytku z blokadą p/zagryzieniu, - barwny kod wkładek - pakowana folia-papier a 1 szt |  |  | szt. | 2 |  | 0 |  | 0 | 0
2 | Rurka Guedel Nr 1 – 70 mm - wykonana z PVC - jałowa, 1 x użytku z blokadą p/zagryzieniu, - barwny kod wkładek - pakowana folia-papier a 1 szt |  |  | szt. | 10 |  | 0 |  | 0 | 0
3 | Rurka Guedel Nr 2 – 90 mm - wykonana z PVC - jałowa, 1 x użytku z blokadą p/zagryzieniu, - barwny kod wkładek - pakowana folia-papier a 1 szt |  |  | szt. | 600 |  | 0 |  | 0 | 0
4 | Rurka Guedel Nr 3 – 100 mm - wykonana z PVC - jałowa, 1 x użytku z blokadą p/zagryzieniu, - barwny kod wkładek - pakowana folia-papier a 1 szt |  |  | szt. | 20 |  | 0 |  | 0 | 0
5 | Rurka intubacyjna bez mankietu uszczelniającego od Nr 2,0 do Nr 4,0 - wykonana z medycznego PCV 100% bezlateksowa, - bez ftalanów - atraumatyczny, miękki koniuszek ścięty pod kątem mniejszym niż 45 stopni - min.jeden otwór Murphiego - posiadająca min. jeden znacznik głębokości, znacznik radiacyjny standardowy łącznik |  |  | szt. | 50 |  | 0 |  | 0 | 0
6 | Rurka intubacyjna z mankietem niskociśnieniowym od Nr 5,0 do Nr 10,0 - wykonana z medycznego PCV - mankiety wtapiane pod wysoką temperaturą bez użycia kleju 100% bezlateksowa, - bez ftalanów - atraumatyczny, miękki koniuszek ścięty pod kątem mniejszym niż 45 stopni - min. jeden otwór Murphiego - posiadająca min. jeden znacznik głębokości, znacznik radiacyjny standardowy łącznik |  |  | szt. | 1000 |  | 0 |  | 0 | 0
7 | Rurka tracheostomijna z podwójnym mank. niskociśnieniowym od Nr 6,0 do Nr 10 ,0 silikonowana z termoplastycznego PVC |  |  | szt. | 100 |  | 0 |  | 0 | 0
8 | Rurka intubacyjna zbrojona z mankietem niskociśnieniowym z prowadnicą od Nr 7,0 do Nr 10,0 z termoplastycznego PVC |  |  | szt. | 20 |  | 0 |  | 0 | 0
9 | Rurka tracheostomijna z mankietem niskociśnieniowym z ruchomym szyldem od Nr 5,0 do 10,0 z termoplastycznego, silikonowanego PVC |  |  | op. | 2 |  | 0 |  | 0 | 0
10 | Rurka tracheostomijna z odsysaniem znad mankietu ze stałym lub ruchomym szyldem od Nr 5,0 do 10,0 z termoplastycznego tworzywa, silikonowana |  |  | op. | 2 |  | 0 |  | 0 | 0
11 | Prowadnica do trudnych intubacji zagięty koniec, ze sztywnym futerałem, jednorazowa, w rozmiarach: 10 CH/600 10 CH/800 15 CH/600 15 CH/800 |  |  | szt. | 5 |  | 0 |  | 0 | 0
|  |  |  | WARTOŚĆ OGÓŁEM: |  |  | 0 |  |  | 0

## Pakiet 67
Oznaczenie postępowania 05/2019
Załącznik nr 2 do specyfikacji istotnych warunków zamówienia
Uwaga! Załącznik aktywny - należy podać cenę jednostkową netto (kolumna 7), oraz stawkę podatku VAT (kolumna 9). Pozostałe komórki są obliczane automatycznie.
FORMULARZ CENOWY
Pakiet nr 67
L.p. | Przedmiot zamówienia | Nazwa handlowa / Producent | Numer katalagowy | J.m. | Ilość | Cena jedn.netto | Wartość netto | Podatek VAT |  | Wartość brutto
[8 empty] | (%) | Wartość ogółem
1 | 2 | 3 | 4 | 5 | 6 | 7 | 8 | 9 | 10 | 11
1 | Zestawy do resuscytacji noworodka za pomocą aparatu NeoPuff
1.1 | układ jednorazowego użytku - ramię wdechowe niepodgrzewane dł. 1,5 m - zawiera dokładny system kontroli za pomocą zastawki PEEP, z możliwością taktowania, z zabezpieczeniem przed przypadkowym odkręceniem pokrętła regulatora ciśnienia końcowo-wydechowego oraz z podwójnie obrotową regulacją położenia przy zastawce - zatyczka uszczelniająca plastikowa, zabezpieczająca układ |  |  | szt. | 80 |  | 0 |  | 0 | 0
1.2 | Maseczka do resuscytacji rozm. 50 – 60 – 72 mm - jednorazowego użytku - wykonane z silikonu, okrągłe - kompatybilne z układem oddechowym |  |  | szt. | 120 |  | 0 |  | 0 | 0
1.3 | Płucko testowe przeznaczone do pracy z układami jednorazowymi |  |  | szt. | 1 |  | 0 |  | 0 | 0
|  |  |  | WARTOŚĆ OGÓŁEM: |  |  | 0 |  |  | 0

## Pakiet 68
Oznaczenie postępowania 05/2019
Załącznik nr 2 do specyfikacji istotnych warunków zamówienia
Uwaga! Załącznik aktywny - należy podać cenę jednostkową netto (kolumna 7), oraz stawkę podatku VAT (kolumna 9). Pozostałe komórki są obliczane automatycznie.
FORMULARZ CENOWY
Pakiet nr 68
L.p. | Przedmiot zamówienia | Nazwa handlowa / Producent | Numer katalagowy | J.m. | Ilość | Cena jedn.netto | Wartość netto | Podatek VAT |  | Wartość brutto
[8 empty] | (%) | Wartość ogółem
1 | 2 | 3 | 4 | 5 | 6 | 7 | 8 | 9 | 10 | 11
1 | Port standardowy wykonany w całości z tytanu wraz z kompletem akcesoriów do wprowadzania. Komora portu w kształcie zbliżonym do wycinka stożka z wcięciami zapewniającymi pewny i stabilny chwyt, z bocznym ułożeniem kaniuli wyjściowej. Komora o objętości 0,7 ml (+/-) 0,1 ml. Cewnik silikonowy 7,5 Fr (+/-) 0,5 Fr, długość 650 mm (+/-) 50 mm, z oznaczoną dł. co 1 cm. Port kompatybilny ze środowiskiem MRI. Każdy zestaw zawiera pakiet edukacyjny dla pacjenta (karta identyfikacyjna, opaska, instrukcja użytkowania). |  |  | szt. | 10 |  | 0 |  | 0 | 0
2 | Port niskoprofilowany wykonany w całości z tytanu wraz z kompletem akcesoriów do wprowadzania. Komora portu w kształcie zbliżonym do wycinka stożka z wcięciami zapewniającymi pewny i stabilny chwyt, z bocznym ułożeniem kaniuli wyjściowej. Komora o objętości 0,4 ml. Cewnik poliuretanowy 6,5 Fr (+/-) 0,5 Fr, długość 550 mm, z oznaczoną dł. co 1 cm. Port kompatybilny ze Środowiskiem MRI; port dający możliwość dozowania pod wysokim ciśnieniem (do 300 psi) kontrastu do tomografii komputerowej. Każdy zestaw zawiera pakiet edukacyjny dla pacjenta (karta identyfikacyjna, opaska, instrukcja użytkowania). |  |  | szt. | 30 |  | 0 |  | 0 | 0
3 | Zestaw z cewnikiem do długotrwałego dostępu naczyniowego do hemodializy, Cewnik o rozmiarze 15,5 FR Całkowita dł. cewnika w cm: 20, 22, 24, 28, 32, 36, 40, 48, 55 Przekrój „podwójne D”, odgięta końcówka cewnika zakończona niesymetrycznie – 3 cm różnicy pomiędzy kanałem żylnym i kanałem tętniczym, oba kanały z dodatkowymi otworami bocznymi na końcach cewnika, wykrzywiona końcówka kanału tętniczego, osobny kanał prowadnicy drutowej. Cewnik wykonany w technologii typu Endoxo który powoduje ograniczenie akumulacji komponentów krwi na cewniku z mufą polyestrową, końcówki Luer wykonane z termoplastycznego poliuretanu. W skład zestawu wchodzi: - cewnik 15,5 Fr - igła wprowadzająca grub. 18 Ga x 7 cm - prowadnica drutowa J, grubość 1 mm - rozszerzacz 12 Fr i 14 Fr - skalpel nr 11 - bagnet do tunelizacji - prowadnik rozdzierany typu (pull-apart) 16 Fr z mechanizmem zastawkowym - samoprzylepny opatrunek na wkłucie - 2 nasadki iniekcyjne |  |  | szt. | 50 |  | 0 |  | 0 | 0
4 | Zestaw z cewnikiem do długotrwałego dostępu naczyniowego do hemodializy, Cewnik o rozmiarze 15,5 FR Całkowita dł. cewnika w cm: 20, 22, 24, 28, 32, 36, 40, 48, 55 Przekrój „podwójne D”, odgięta końcówka cewnika zakończona niesymetrycznie – 3 cm różnicy pomiędzy kanałem żylnym i kanałem tętniczym, oba kanały z dodatkowymi otworami bocznymi na końcach cewnika, wykrzywiona końcówka kanału tętniczego, osobny kanał prowadnicy drutowej. Cewnik wykonany z materiału Durathane, z mufą polyestrową, końcówki Luer wykonane z termoplastycznego poliuretanu. W skład zestawu wchodzi: - cewnik 15,5 Fr - igła wprowadzająca grub. 18 Ga x 7 cm - prowadnica drutowa J, grubość 1 mm - rozszerzacz 12 Fr i 14 Fr - skalpel nr 11 - bagnet do tunelizacji - prowadnik rozdzierany 16 Fr z mechanizmem zastawkowym - samoprzylepny opatrunek na wkłucie - 2 nasadki iniekcyjne |  |  | szt. | 80 |  | 0 |  | 0 | 0
|  |  |  | WARTOŚĆ OGÓŁEM: |  |  | 0 |  |  | 0

## Pakiet 69
Oznaczenie postępowania 05/2019
Załącznik nr 2 do specyfikacji istotnych warunków zamówienia
Uwaga! Załącznik aktywny - należy podać cenę jednostkową netto (kolumna 7), oraz stawkę podatku VAT (kolumna 9). Pozostałe komórki są obliczane automatycznie.
FORMULARZ CENOWY
Pakiet nr 69
L.p. | Przedmiot zamówienia | Nazwa handlowa / Producent | Numer katalagowy | J.m. | Ilość | Cena jedn.netto | Wartość netto | Podatek VAT |  | Wartość brutto
[8 empty] | (%) | Wartość ogółem
1 | 2 | 3 | 4 | 5 | 6 | 7 | 8 | 9 | 10 | 11
1 | Zestaw do nebulizacji dla dorosłych - nebulizator o pojemności 6-10 ml (skalowany co 1-2 ml) - dren o dł. 200-210 cm z przekrojem gwiazdkowym zapobiegającym załamywaniu się drenu - ustnik - łącznik karbowany typu T - mikrobiologicznie czysty - opakowanie foliowe |  |  | szt. | 600 |  | 0 |  | 0 | 0
|  |  |  | WARTOŚĆ OGÓŁEM: |  |  | 0 |  |  | 0

## Pakiet 70
Oznaczenie postępowania 05/2019
Załącznik nr 2 do specyfikacji istotnych warunków zamówienia
Uwaga! Załącznik aktywny - należy podać cenę jednostkową netto (kolumna 7), oraz stawkę podatku VAT (kolumna 9). Pozostałe komórki są obliczane automatycznie.
FORMULARZ CENOWY
Pakiet nr 70
L.p. | Przedmiot zamówienia | Nazwa handlowa / Producent | Numer katalagowy | J.m. | Ilość | Cena jedn.netto | Wartość netto | Podatek VAT |  | Wartość brutto
[8 empty] | (%) | Wartość ogółem
1 | 2 | 3 | 4 | 5 | 6 | 7 | 8 | 9 | 10 | 11
1 | Przyrząd do przetaczania krwi TS - komora kroplowa wolna od PCV - całość bez zawartości ftalanów - zacisk rolkowy wyposażony w uchwyt na dren oraz możliwość zabezpieczenia igły biorczej po użyciu - nazwa producenta na przyrządzie - opakowanie kolorystyczne folia-papier - sterylny |  |  | szt. | 4000 |  | 0 |  | 0 | 0
2 | Przyrząd do przetaczania płynów IS - komora kroplowa wykonana z PP o dł. min. 65 mm - całość wolna od ftalanów - igła biorcza ścięta dwupłaszczyznowo wykonana z ABS wzmocnionego włóknem szklanym - zacisk rolkowy wyposażony w uchwyt na dren oraz możliwość zabezpieczenia igły biorczej po użyciu - nazwa producenta na przyrządzie - opakowanie kolorystyczne foloa-papier - sterylny |  |  | szt. | 50000 |  | 0 |  | 0 | 0
3 | Przyrząd do przetaczania płynów infuzyjnych OCŻ |  |  | szt. | 180 |  | 0 |  | 0 | 0
|  |  |  | WARTOŚĆ OGÓŁEM: |  |  | 0 |  |  | 0

## Pakiet 71
Oznaczenie postępowania 05/2019
Załącznik nr 2 do specyfikacji istotnych warunków zamówienia
Uwaga! Załącznik aktywny - należy podać cenę jednostkową netto (kolumna 7), oraz stawkę podatku VAT (kolumna 9). Pozostałe komórki są obliczane automatycznie.
FORMULARZ CENOWY
Pakiet nr 71
L.p. | Przedmiot zamówienia | Nazwa handlowa / Producent | Numer katalagowy | J.m. | Ilość | Cena jedn.netto | Wartość netto | Podatek VAT |  | Wartość brutto
[8 empty] | (%) | Wartość ogółem
1 | 2 | 3 | 4 | 5 | 6 | 7 | 8 | 9 | 10 | 11
1 | Rękaw pap-fol z fałdą 100 x 40-50 x 100 m |  |  | szt. | 5 |  | 0 |  | 0 | 0
2 | Rękaw pap-fol z fałdą 150 x 50 x 100 m |  |  | szt. | 5 |  | 0 |  | 0 | 0
3 | Rękaw pap-fol z fałdą 250 x 60-65 x 100 m |  |  | szt. | 5 |  | 0 |  | 0 | 0
4 | Rękaw pap-fol z fałdą 380 x 80 x100 m |  |  | szt. | 5 |  | 0 |  | 0 | 0
5 | Torebki pap-fol płaskie 100 x 150 |  |  | szt. | 1000 |  | 0 |  | 0 | 0
6 | Torebki pap-fol płaskie 100 x 200 |  |  | szt. | 1000 |  | 0 |  | 0 | 0
7 | Torebki pap-fol płaskie 150 x 200 |  |  | szt. | 1000 |  | 0 |  | 0 | 0
8 | Torebki pap-fol z fałdą 100 x 50 x 300 |  |  | szt. | 1500 |  | 0 |  | 0 | 0
9 | Torebki pap-fol z fałdą 100 x 50 x 380-400 |  |  | op. | 1000 |  | 0 |  | 0 | 0
10 | Torebki pap-fol z fałdą 150 x 50 x 360-400 |  |  | op. | 2000 |  | 0 |  | 0 | 0
11 | Torebki pap-fol z fałdą 200 x 50 x 400 |  |  | szt. | 1000 |  | 0 |  | 0 | 0
12 | Papier krepowany biały 100x100 a 250 szt |  |  | szt. | 2 |  | 0 |  | 0 | 0
|  |  |  | WARTOŚĆ OGÓŁEM: |  |  | 0 |  |  | 0
Wyjaśnienie: Torebki wymienione w pakiecie przeznaczone są do zgrzewania. Powyższy asortyment musi spełniać normy europejskie.

## Pakiet 72
Oznaczenie postępowania 05/2019
Załącznik nr 2 do specyfikacji istotnych warunków zamówienia
Uwaga! Załącznik aktywny - należy podać cenę jednostkową netto (kolumna 7), oraz stawkę podatku VAT (kolumna 9). Pozostałe komórki są obliczane automatycznie.
FORMULARZ CENOWY
Pakiet nr 72
L.p. | Przedmiot zamówienia | Nazwa handlowa / Producent | Numer katalagowy | J.m. | Ilość | Cena jedn.netto | Wartość netto | Podatek VAT |  | Wartość brutto
[8 empty] | (%) | Wartość ogółem
1 | 2 | 3 | 4 | 5 | 6 | 7 | 8 | 9 | 10 | 11
1 | Taśma kinezjologiczna szer. 5 cm dł.31,5m – kolor beżowy - wodoodporna - rozciągliwość tylko na długość - elastyczność 130-140% - tkanina bawełniana - nie zawiera środków lekowych, lateksu - ciężar i grubość zbliżona do parametrów skóry - trwałość aplikacji 4-5 dni |  |  | szt. | 10 |  | 0 |  | 0 | 0
|  |  |  | WARTOŚĆ OGÓŁEM: |  |  | 0 |  |  | 0

## Pakiet 73
Oznaczenie postępowania 05/2019
Załącznik nr 2 do specyfikacji istotnych warunków zamówienia
Uwaga! Załącznik aktywny - należy podać cenę jednostkową netto (kolumna 7), oraz stawkę podatku VAT (kolumna 9). Pozostałe komórki są obliczane automatycznie.
FORMULARZ CENOWY
Pakiet nr 73
L.p. | Przedmiot zamówienia | Nazwa handlowa / Producent | Numer katalagowy | J.m. | Ilość | Cena jedn.netto | Wartość netto | Podatek VAT |  | Wartość brutto
[8 empty] | (%) | Wartość ogółem
1 | 2 | 3 | 4 | 5 | 6 | 7 | 8 | 9 | 10 | 11
1 | Basen głęboki pojemność 2000 ml z pulpy celulozowej, odporność na przesiąkanie 4 godz |  |  | szt. | 600 |  | 0 |  | 0 | 0
2 | Basen płaski pojemność 2000 ml z pulpy celulozowej, odporność na przesiąkanie 4 godz. |  |  | szt. | 700 |  | 0 |  | 0 | 0
3 | Kaczka męska pojemność 750-900 ml z pulpy celulozowej, odporność na przesiąkanie 4 godz. |  |  | szt. | 2500 |  | 0 |  | 0 | 0
4 | Miska duża pojemność 3000 ml do ogólnego zastosowania z pulpy celulozowej |  |  | szt. | 10000 |  | 0 |  | 0 | 0
5 | Miska nerkowata pojemność 600-800 ml z pulpy celulozowej, odporność na przesiąkanie 4 godz. |  |  | szt. | 4000 |  | 0 |  | 0 | 0
|  |  |  | WARTOŚĆ OGÓŁEM: |  |  | 0 |  |  | 0
UWAGA! W/wym wyroby kompatybilne do Maceratora typu VORTEX.

## Pakiet 74
Oznaczenie postępowania 05/2019
Załącznik nr 2 do specyfikacji istotnych warunków zamówienia
Uwaga! Załącznik aktywny - należy podać cenę jednostkową netto (kolumna 7), oraz stawkę podatku VAT (kolumna 9). Pozostałe komórki są obliczane automatycznie.
FORMULARZ CENOWY
Pakiet nr 74
L.p. | Przedmiot zamówienia | Nazwa handlowa / Producent | Numer katalagowy | J.m. | Ilość | Cena jedn.netto | Wartość netto | Podatek VAT |  | Wartość brutto
[8 empty] | (%) | Wartość ogółem
1 | 2 | 3 | 4 | 5 | 6 | 7 | 8 | 9 | 10 | 11
1 | Butelki na pokarm jednorazowego użytku 80 ml - do zbierania, przechowywania mleka kobiecego - mikrobiologicznie czyste - ze skalą pojemności - pakowane pojedynczo - kompatybilne do Laktatora Lactina Electric Plus firmy Medela |  |  | szt. | 1800 |  | 0 |  | 0 | 0
2 | Akcesoria do laktatora Symphony – zestaw jednodniowy - lejek fi 24 mm - wkład (membrana silikonowa) - dren łączący |  |  | szt. | 700 |  | 0 |  | 0 | 0
|  |  |  | WARTOŚĆ OGÓŁEM: |  |  | 0 |  |  | 0

## Pakiet 75
Oznaczenie postępowania 05/2019
Załącznik nr 2 do specyfikacji istotnych warunków zamówienia
Uwaga! Załącznik aktywny - należy podać cenę jednostkową netto (kolumna 7), oraz stawkę podatku VAT (kolumna 9). Pozostałe komórki są obliczane automatycznie.
FORMULARZ CENOWY
Pakiet nr 75
L.p. | Przedmiot zamówienia | Nazwa handlowa / Producent | Numer katalagowy | J.m. | Ilość | Cena jedn.netto | Wartość netto | Podatek VAT |  | Wartość brutto
[8 empty] | (%) | Wartość ogółem
1 | 2 | 3 | 4 | 5 | 6 | 7 | 8 | 9 | 10 | 11
2 | Akcesoria do laktatora Lactina Electric Plus – zestaw jednodniowy - lejek fi 24 mm - wkład (membrana silikonowa) - dren łączący |  |  | szt. | 300 |  | 0 |  | 0 | 0
|  |  |  | WARTOŚĆ OGÓŁEM: |  |  | 0 |  |  | 0

## Pakiet 76
Oznaczenie postępowania 05/2019
Załącznik nr 2 do specyfikacji istotnych warunków zamówienia
Uwaga! Załącznik aktywny - należy podać cenę jednostkową netto (kolumna 7), oraz stawkę podatku VAT (kolumna 9). Pozostałe komórki są obliczane automatycznie.
FORMULARZ CENOWY
Pakiet nr 76
L.p. | Przedmiot zamówienia | Nazwa handlowa / Producent | Numer katalagowy | J.m. | Ilość | Cena jedn.netto | Wartość netto | Podatek VAT |  | Wartość brutto
[8 empty] | (%) | Wartość ogółem
1 | 2 | 3 | 4 | 5 | 6 | 7 | 8 | 9 | 10 | 11
1 | Standardowy zestaw do infuzji worków lub butelek z płynami za pomocą pomp infuzyjnych VOLUMAT AGILIA - Fresenius |  |  | szt. | 1200 |  | 0 |  | 0 | 0
|  |  |  | WARTOŚĆ OGÓŁEM: |  |  | 0 |  |  | 0

## Pakiet 77
Oznaczenie postępowania 05/2019
Załącznik nr 2 do specyfikacji istotnych warunków zamówienia
Uwaga! Załącznik aktywny - należy podać cenę jednostkową netto (kolumna 7), oraz stawkę podatku VAT (kolumna 9). Pozostałe komórki są obliczane automatycznie.
FORMULARZ CENOWY
Pakiet nr 77
L.p. | Przedmiot zamówienia | Nazwa handlowa / Producent | Numer katalagowy | J.m. | Ilość | Cena jedn.netto | Wartość netto | Podatek VAT |  | Wartość brutto
[8 empty] | (%) | Wartość ogółem
1 | 2 | 3 | 4 | 5 | 6 | 7 | 8 | 9 | 10 | 11
1 | Activ Set Stationary Zestaw do przetoczeń do pompy AMBIX ACTIV |  |  | szt. | 10 |  | 0 |  | 0 | 0
2 | Activ Set Ambulatory Zestaw do przetoczeń do pompy AMBIX ACTIV |  |  | szt. | 60 |  | 0 |  | 0 | 0
|  |  |  | WARTOŚĆ OGÓŁEM: |  |  | 0 |  |  | 0

## Pakiet 78
Oznaczenie postępowania 05/2019
Załącznik nr 2 do specyfikacji istotnych warunków zamówienia
Uwaga! Załącznik aktywny - należy podać cenę jednostkową netto (kolumna 7), oraz stawkę podatku VAT (kolumna 9). Pozostałe komórki są obliczane automatycznie.
FORMULARZ CENOWY
Pakiet nr 78
L.p. | Przedmiot zamówienia | Nazwa handlowa / Producent | Numer katalagowy | J.m. | Ilość | Cena jedn.netto | Wartość netto | Podatek VAT |  | Wartość brutto
[8 empty] | (%) | Wartość ogółem
1 | 2 | 3 | 4 | 5 | 6 |  | 8 | 9 | 10 | 11
1 | Pułapka wodna do kapnografii |  |  | szt. | 90 |  | 0 |  | 0 | 0
2 | Linia do kalorymetrii |  |  | szt. | 90 |  | 0 |  | 0 | 0
3 | Dren do kapnografii |  |  | szt. | 90 |  | 0 |  | 0 | 0
|  |  |  | WARTOŚĆ OGÓŁEM: |  |  | 0 |  |  | 0
UWAGA! W/wym wyroby kompatybilne do Monitora Mindray N1

## Pakiet 79
Oznaczenie postępowania 05/2019
Załącznik nr 2 do specyfikacji istotnych warunków zamówienia
Uwaga! Załącznik aktywny - należy podać cenę jednostkową netto (kolumna 7), oraz stawkę podatku VAT (kolumna 9). Pozostałe komórki są obliczane automatycznie.
FORMULARZ CENOWY
Pakiet nr 79
L.p. | Przedmiot zamówienia | Nazwa handlowa / Producent | Numer katalagowy | J.m. | Ilość | Cena jedn.netto | Wartość netto | Podatek VAT |  | Wartość brutto
[8 empty] | (%) | Wartość ogółem
1 | 2 | 3 | 4 | 5 | 6 | 7 | 8 | 9 | 10 | 11
1 | Strzygarki z wymiennymi ostrzami:
1.1 | Strzygarka z ładowarką - powierzchnia tnąca ostrza strzygarki nachylona pod kątem 45o , posiada trójkąątne zakończenie - bezkontaktowa ładowarka indukcyjna z zabezpieczeniem przed przeładowaniem, kompatybilna ze strzygarką - uchwyt strzygarki w pełni zanurzalny, odporny na mycie i dezynfekcję |  |  | szt. | 7 |  | 0 |  | 0 | 0
1.2 | ostrza standardowe - jednorazowego uźytku - kompatybilne z w/wym strzygarkami |  |  | szt. | 2500 |  | 0 |  | 0 | 0
|  |  |  | WARTOŚĆ OGÓŁEM: |  |  | 0 |  |  | 0